## IaL No 01
PRESUPUESTO CONSTRUCCIÓN CENTRO DE ACOPIO Y TRANSFORMACIÓN DE CAFÉ
ITEM | DESCRIPCION | UND | CANT. | VR. UNIT | VR.TOTAL
1 | IMPLANTANCION PROYECTO
1.1 | LOCALIZACION-REPLANTEO | M2 | 2765.784 |  | 0
1.2 | DESCAPOTE MECANICO MAS RETIRO H= O.50 MTS | M2 | 336.622 |  | 0
1.3 | EXPLANACION Y NIVELACION DE TIERRA | M2 | 2765.784 |  | 0
1.4 | RELLENO CON MATERIAL SELECCIONADO | M3 | 72.2339 |  | 0
1.5 | SUMINISTRO Y SIEMBRA DE ARBOLES TIPO ARAZA,LIMONERO Y CACAO | UND | 375 |  | 0
|  |  |  | SUBTOTAL IMPLANTANCION PROYECTO | 0
2 | ZONAS DURAS
2.1 | ANDEN CONCRETO 10CM 3000 PSI | M2 | 81.74 |  | 0
2.2 | SUB-BASE COMP.MAT.SELECC. TIPO INV SIN T | M3 | 237.5984 |  | 0
2.3 | BASE COMP.MAT. TRITURAD GRANUL SIN TRAN | M3 | 237.5984 |  | 0
2.4 | GRAVILLA PARA AREAS DE PARQUEO | M3 | 90.9895 |  | 0
2.5 | CERRAMIENTO EN MALLA ESLABONADA(INCLUYE POSTES-MALLA-ALAMBRE DE PUA-PIEAMIGOS) ALTURA 2,50 M INCLUYE VIGA DE CIMENTACIÓN | ML | 172 |  | 0
2.6 | SUMINISTRO BANCAS EN MADERA | UND | 2 |  | 0
|  |  |  | SUBTOTAL CAP. 2 ZONAS DURAS : | 0
3 | ACOPIO
CONCRETOS
3.1 | PRELIMINARES
3.1.1 | LOCALIZACION-REPLANTEO | M2 | 448.8075 |  | 0
3.1.2 | CERRAMIENTO TELA FIB.TEJIDA H=2.10M-BORD | ML | 241 |  | 0
3.1.4 | EXCAVACION MANUAL | M3 | 181.5841 |  | 0
3.1.5 | CAMPAMENTO TABLA 18 M2 | UND | 1 |  | 0
3.2 | ESTRUCTURA EN CONCRETO
3.2.1 | SOLADO ESPESOR E=0.05M 2000PSI 14MPA | M2 | 115.816 |  | 0
3.2.2 | ZAPATA CONCRETO F´c=21 Mpa | M3 | 24.025 |  | 0
3.2.3 | VIGA DE CIMENTACION EN CONCRETO F´c=21 Mpa | M3 | 16.7261 |  | 0
3.2.4 | COLUMNA EN CONCRETO F´c= 21 Mpa. | M3 | 37.1166 |  | 0
3.2.5 | VIGA AEREA EN CONCRETO F´c= 21 Mpa. | M3 | 14.4978 |  | 0
3.2.6 | COLUMNETA DE CONFINAMIENTO EN CONCRETO EN F´c= 21 Mpa. INCLUYE FORMALETA. | M3 | 2.804 |  | 0
3.2.7 | VIGA CINTA EN CONCRETO F´c= 21 Mpa,INCLUYE FORMALETA | M3 | 1.6912 |  | 0
3.2.8 | NIVELACIÓN PISO PRIMARIO EN CONCRETO F´c= 21 Mpa, E=2CM | M2 | 236.7878 |  | 0
3.2.9 | LOSA EN CONCRETO 3,000 PSI E=0,15M | M2 | 341.2733 |  | 0
3.2.10 | ESCALERA CONCRETO 3000 PSI | M3 | 0.45 |  | 0
3.2.11 | MESON EN CONCRETO A <=70 CM E= 8CM, INCLUYE ACERO DE REFUERZO, FORMALETA | ML | 9 |  | 0
3.2.12 | PANTALLA EN CONCRETO | M2 | 66.695 |  | 0
3.3 | ACERO DE REFUERZO
3.3.1 | ACERO REFUERZO Fy= 420Mpa | KLS | 26070.1788 |  | 0
3.4 | MAMPOSTERÍA
3.4.1 | MURO EN LADRILLO ESTRUCTURAL 33X11,5X23 | M2 | 406.212 |  | 0
3.4.2 | MURO CALADO EN LADRILLO TREBOL | M2 | 26.84 |  | 0
3.4.3 | IMPERMEABILIZANTE HIDRÓFUGO | M2 | 406.212 |  | 0
3.5 | CUBIERTA
3.5.1 | SUMINISTRO, CORTE, INSTALACIÓN, ANTICORROSIVO Y PINTURA DE ACERO ESTRUCTURAL. VER DISEÑO ESCTRUCTURAL DE CUBIERTA | KLS | 4328.8174 |  | 0
3.5.2 | CUBIERTA EN TEJA ARQUITECTONICA | M2 | 370.3645 |  | 0
3.6 | ACABADOS
3.6.1 | REPELLO PARA MURO EN MORTERO 1:3 | M2 | 135.492 |  | 0
3.6.2 | ESTUCO PLASTICO PARA MURO | M2 | 86.192 |  | 0
3.6.3 | PINTURA TIPO 1 COLOR BLANCO MARCA ECO | M2 | 79.472 |  | 0
3.6.4 | ENCHAPE DE MURO EN CERAMICA 0.30x0.60 m | M2 | 49.3 |  | 0
3.6.5 | PISO EN CERAMICA 0.338x0.338 M, TRAFICO 5 ANTIDESLIZANTE | M2 | 87.587 |  | 0
3.6.6 | PISO MARMOLIZADO 60X60 CM,TRAFICO 3,COLOR MARFIL. | M2 | 41.0878 |  | 0
3.6.7 | SUMINSTRO DE RESINA INDUSTRIAL PARA LOSA ACOPIO | M2 | 236.7878 |  | 0
3.7 | CARPINTERIA METALICA
3.7.1 | SUMINISTRO E INSTALACION VENTANA METÁLICA, VIDRIO 4 MM. VER DETALLE DE PLANO | M2 | 103.832 |  | 0
3.7.2 | SUMINISTRO E INSTALACION PUERTA METALICA CAL. 22. INCLUYE ANTICORROSIVO, PINTURA Y CHAPA. VER DETALLE EN PLANO | M2 | 17.716 |  | 0
3.7.3 | SUMIISTRO E INSTALACION DE PUERTA EN ACERO INOXIDABLE. INCLUYE PINTURA Y CERRADURA. VER DETALLE EN PLANOS | M2 | 3.84 |  | 0
3.7.4 | SUMINISTRO E INSTALACION DIV.EN ACERO INOXIDABLE | M2 | 8.352 |  | 0
3.7.5 | SUMINISTRO E INSTALACION CORTINA ARROLLABLE DE RODAMIENTO AISLADO.INCLUYE CERRDADURA | M2 | 19.292 |  | 0
3.8 | APARATOS SANITARIOS
3.8.1 | LAVAMANOS DE SOBREPONER | UND | 4 |  | 0
3.8.2 | SANITARIO DE TANQUE COLOR BLANCO | UND | 4 |  | 0
3.8.3 | ORINAL COLOR BLANCO | UND | 2 |  | 0
3.8.4 | SUMINISTRO E INSTALACION DISPENSADOR PAPEL TOALLA | UND | 4 |  | 0
3.8.5 | SUMINISTRO E INSTALACION DISPENSADOR DE JABOL KORAL | UND | 4 |  | 0
3.8.6 | SUMINISTRO E INSTALACION PORTA ROLLO | UND | 4 |  | 0
3.8.7 | SUMINISTRO E INSTALACION DE PAPELERA | UND | 4 |  | 0
3.8.8 | ESPEJO CLARO DE 3MM | M2 | 2.16 |  | 0
|  |  |  | SUBTOTAL CAP 3 ACOPIO: | 0
4 | INSTALACIONES ELÉCTRICAS
4.1 | SUMINISTRO E INSTALACION ILUMINACION Y TOMACORRIENTES E INTERRUPTORES
4.1.1 | SALIDA DE ILUMICACION EN EMT DE 3/4" | UND | 152 |  | 0
4.1.2 | SALIDA DE LUMINARIA EXTERIOR | UND | 24 |  | 0
4.1.3 | SALIDA TOMA DOBLE, TOMA RECULADA 120V TOMA GFCI EN PVC | UND | 59 |  | 0
4.1.4 | SALIDA TOMA ELÉCTRICA ESPECIAL A BIFASICA 220V CON CABLE LIBRE DE HALGENO #12 CU | UND | 10 |  | 0
4.1.5 | SALIDA TOMA ELÉCTRICA ESPECIAL TRIFASICA A 220V CON CABLE LIBRE DE HALGENO #10 CU | UND | 2 |  | 0
4.1.6 | SUMINISTRO E INSTALACION DE POSTE METALICO | UND | 24 |  | 0
4.1.7 | SUMINISTRO E INSTALACION SALIDA INTERRUPTOR SENCILLO | UND | 8 |  | 0
4.1.8 | SUMINISTRO E INSTALACION SALISA INTERRUPTOR DOBLE | UND | 9 |  | 0
4.1.9 | SUMINISTRO E INSTALACION INTERRUPTOR CONMUTABLE | UND | 1 |  | 0
4.1.10 | SUMINISTRO E INSTALACION INTERRUPTOR SALIDA TRIPLE | UND | 3 |  | 0
4.1.11 | SUMINISTRO E INSTALACIÓN LUMINARIA HERMETICA 2X18W INCLUYE TUBOS LED | UND | 114 |  | 0
4.1.12 | SUMINISTRO E INSTALACIÓN LUMINARIA EMERGENCIA, 120-277V SOBREPONER | UND | 29 |  | 0
4.1.13 | SUMINISTRO E INSTALACIÓN LUMINARIA EMERGENCIA AVISO DE SALIDA, 120-277V SOBREPONER | UND | 9 |  | 0
4.1.14 | SUMINISTRO E INSTALACION TOMA DOBLE CON POLO A TIERRA | UND | 42 |  | 0
4.1.15 | SUMINISTRO E INSTALACION TOMA REGULADO CON POLO A TIERRA | UND | 14 |  | 0
4.1.16 | SUMINISTRO E INSTALACION TOMA GFCI CON POLO A TIERRA | UND | 3 |  | 0
4.1.17 | SUMINISTRO E INSTALACION TOMACORRIENTE BIFASICO | UND | 3 |  | 0
4.1.18 | SUMINISTRO E INSTALACION TOMACORRIENTE TRIFASICO | UND | 12 |  | 0
4.2 | SUMINISTRO E INSTALACION TABLEROS ELECTRICOS Y PROTECCION TERMOMAGNETICAS
4.2.1 | SUMINISTRO E INSTALACION DE BREAKER MONOPOLAR 1X20 AMP | UND | 18 |  | 0
4.2.2 | SUMINISTRO E INSTALACION DE BREAKER BIPOLAR 2X20 AMP | UND | 11 |  | 0
4.2.3 | SUMINISTRO E INSTALACON DE BREAKER TRIPOLAR 3X30 AMP | UND | 3 |  | 0
4.2.4 | SUMINISTRO E INSTALACIÓN DE TOTALIZADOR BIPOLAR HASTA 2X80A | UND | 1 |  | 0
4.2.5 | SUMINISTRO E INSTALACIÓN DE TOTALIZADOR TRIPOLAR HASTA 3X100A | UND | 1 |  | 0
4.2.6 | SUMINISTRO E INSTALACIÓN TABLERO DE BREAKER BIFASICO DE 12 CIRCUITOS CON ESPACIO PARA TOTALIZADOR - T-REG | UND | 1 |  | 0
4.2.7 | SUMINISTRO E INSTALACIÓN TABLERO DE BREAKER TRIFASICO DE 36 CIRCUITOS CON ESPACIO PARA TOTALIZADOR - T1 | UND | 1 |  | 0
4.2.8 | SUMINISTRO E INSTALACIÓN TABLERO DE BREAKER TRIFASICO DE 42 CIRCUITOS CON ESPACIO PARA TOTALIZADOR - TEE | UND | 1 |  | 0
4.2.9 | SUMINISTRO E INSTALACIÓN GABINETE PRINCIPAL, SEGÚN DIAGRAMA UNIFILAR INCLUYE TRANSFERENCIA ELÉCTRICA | UND | 1 |  | 0
4.2.10 | SUMINISTRO E INSTALACIÓN DE BY-PASS EN COFRE | UND | 1 |  | 0
4.3 | TUBERIA EMT Y/O PVC - ELÉCTRICAS
4.3.1 | SUMINISTRO E INSTALACIÓN DE TUBERIA PVC 3" | ML | 8 |  | 0
4.3.2 | SUMINISTRO E INSTALACIÓN DE TUBERIA IMC 3" | ML | 6 |  | 0
4.3.3 | SUMINISTRO E INSTALACIÓN DE TUBERIA PVC 2" | ML | 34 |  | 0
4.3.4 | SUMINISTRO E INSTALACIÓN DE TUBERIA IMC 2" | ML | 6 |  | 0
4.3.5 | SUMINISTRO E INSTALACIÓN DE TUBERIA EMT 1 1/2" | ML | 6 |  | 0
4.3.6 | SUMINISTRO E INSTALACIÓN DE TUBERIA EMT 1" | ML | 13 |  | 0
4.4 | ACOMETIDAS ELÉCTRICAS
4.4.1 | ACOMETIDA ELÉCTRICA BIFASICA 2#8F_CU+1#8N_CU+1#8T_CU EN CABLE LIBRE DE HALOGENO | ML | 12 |  | 0
4.4.2 | ACOMETIDA ELECTRICA TRIFASICA 3#6F_CU+1#6N_CU+1#8T_CU EN CABLE LIBRE DE HALOGENO | ML | 10 |  | 0
4.4.3 | ACOMETIDA ELECTRICA TRIFASICA 3#4F_CU+1#4N_CU+1#6T_CU EN CABLE LIBRE DE HALOGENO | ML | 10 |  | 0
4.4.4 | ACOMETIDA ELECTRICA TRIFASICA 3#1/0F_CU+1#1/0N_CU+1#2T_CU EN CABLE LIBRE DE HALOGENO | ML | 29 |  | 0
4.5. | CAJAS DE INSPECCIÓN ELECTRICAS |  |  |  | 0
4.5.1 | SUMINISTRO E INSTALACIÓN DE CAJA DE INSPECCIÓN PARA COMUNICACIONES 0,3mX0,3mX0,4m, INCLUYE MARCO Y TAPA | UND | 1 |  | 0
4.5.2 | SUMINISTRO E INSTALACIÓN DE CAJA DE INSPECCIÓN PARA COMUNICACIONES 1,3mX1mX1,2m, INCLUYE MARCO Y TAPA | UND | 1 |  | 0
4.6 | SUBESTACIÓN ELÉCTRICA
4.6.1 | SUMINISTRO E INSTALACIÓN DE TRANSFORMADOR DE 45 KVA TIPO POSTE | UND | 1 |  | 0
4.6.2 | SUMINISTRO E INSTALACIÓN DE CORTACIRCUITOS DE 15KV | UND | 3 |  | 0
4.6.3 | SUMINISTRO E INSTALACIÓN DE PARARRAYOS DE 15KV | UND | 3 |  | 0
4.6.4 | SUMINISTRO E INSTALACIÓN DE CRUCETA 2,40M | UND | 2 |  | 0
4.6.5 | SUMINISTRO E INSTALACIÓN DE ACOMETIDA ACSR EN MEDIA TENSIÓN 3#1/0AL | ML | 110 |  | 0
4.6.6 | SUMINISTRO E INSTALACIÓN DE AISLADOR LINE POST 15KV | UND | 9 |  | 0
4.6.7 | CELDA DE MEDIDA POR MEDIA TENSIÓN, CON TRANSFORMADORES DE CORRIENTE TP´S y TC´S, INCLUYE MEDIDA POR 13,2KV | UND | 0 |  | 0
4.6.8 | SUMINISTRO E INSTALACIÓN DE PLANTA DE EMERGENCIA DE 60 KVA | UND | 1 |  | 0
4.6.9 | SUMINISTRO E INSTALACIÓN DE EQUIPO DE MEDIDA DE DOS O TRES ELEMENTOS (SEGÚN SOLICITUD DE OPERADOR DE ENERGIA), QUE CUMPLA CON LOS PARAMETROS DEL OPERADOR DE RED Y CUMPLIMIENTO RETIE. | UND | 1 |  | 0
4.6.10 | SUMINISTRO E INSTALACIÓN DE POSTE EN CONCRETO DE 12X1050, INCLUYE INCADA Y APLOMADA | UND | 3 |  | 0
4.7 | SUMINISTRO E INSTALACION APANTALLAMIENTO ELECTRICO
4.7.1 | SUMINISTRO E INSTALACIÓN APANTALLAMIENTO ELÉCTRICO + INCLUYE ACCESORIOS DE FIJACIÓN Y PUNTAS CAPTORAS | UND | 1 |  | 0
4.8 | TRAMITES
4.8.1 | GESTION COMPAÑIA ENERGETICA DE OCCIDENTE, CERTIFICACION RETIE, RETILAP. | UND | 1 |  | 0
|  |  |  | SUBTOTAL CAP. 4 INSTALACIONES ELÉCTRICAS: | 0
5 | INSTALACIONES HIDROSANITARIAS
5.1 | RED POTABLE
5.1.1 | SUMINISTRO E INSTALACION DE TUBERIA PVC, 1/2" | ML | 17.35 |  | 0
5.1.2 | SUMINISTRO E INSTALACION DE TUBERIA PVC, 3/4" | ML | 59.94 |  | 0
5.1.3 | SUMINISTRO E INSTALACION DE TUBERIA PVC, 1" RDE 21 | ML | 20.27 |  | 0
5.1.4 | SUMINISTRO E INSTALACION DE TUBERIA PVC, 1 1/2" RDE 21 | ML | 15.75 |  | 0
5.1.5 | SUMINISTRO E INSTALACION DE TUBERIA PVC,2" RDE 21 | ML | 6 |  | 0
5.1.6 | LOCALIZACION Y REPLANTEO DE OBRA HIDRAULICA | ML | 119.31 |  | 0
5.1.7 | EXCAVACION PARA CAJAS, REDES DE TUBERIA Y POZOS DE INSPECCION | M3 | 7.6299 |  | 0
5.1.8 | RELLENO CON MATERIAL DEL SITIO | M3 | 5.2564 |  | 0
5.1.9 | PUNTO AGUA FRIA,1/2 | PTO | 13 |  | 0
5.1.10 | PUNTO AGUA FRIA ,3/4" | PTO | 1 |  | 0
5.1.11 | PUNTO AGUA FRIA 1 | PTO | 1 |  | 0
5.1.12 | SUMINISTRO E INSTALACION DE ACOMETIDA | UND | 1 |  | 0
5.1.13 | SUMINISTRO E INSTALACION DE VALVULA RETENEDORA DE RESIDUOS 1" | UND | 1 |  | 0
5.1.14 | SUMINISTRO E INSTALACION DE VALVULA DE CHEQUE 1" | UND | 1 |  | 0
5.1.15 | SUMINISTRO E INSTALACION DE VALVULA DE CIERRE 1/2" | UND | 8 |  | 0
5.1.16 | SUMINISTRO E INSTALACION DE VALCULA DE CIERRE 3/4" | UND | 1 |  | 0
5.1.17 | SUMINISTRO E INSTALACION DE VALVULA DE CIERRE 1" | UND | 1 |  | 0
5.1.18 | CAJILLA EN CONCRETO PARA VALVULAS | UND | 2 |  | 0
5.1.19 | SISTEMA DE BOMBEO PARA AGUA POTABLE SEGUN DISEÑO | UND | 1 |  | 0
5.1.20 | SUMINISTRO E INSTALACION DE TAQUE DE ALMACENAMIENTO PREFABRICADO V=2000 LITROS | UND | 2 |  | 0
5.1.21 | SUMINISTRO E INSTALACION DE VALVULA FLOTADOR 1" | UND | 2 |  | 0
5.1.22 | SUMINISTRO E INSTALACION DE BOMBA SUMERG. 1.0 HP LAPICERO 4" BRONCE | UND | 2 |  | 0
5.2 | RED SANITARIA
5.2.1 | PUNTO SANITARIO PVC 2 | PTO | 9 |  | 0
5.2.2 | PUNTO SANITARIO PVC 4" | PTO | 4 |  | 0
5.2.3 | SUMINISTRO E INSTALACION DE TUBERIA PVC 2 SANITARIA (LOSA) | ML | 84.99 |  | 0
5.2.4 | SUMINISTRO E INSTALACION DE TUBERIA PVC 4 SANITARIA (LOSA) | ML | 36.05 |  | 0
5.2.5 | SUMINISTRO E INSTALACION DE TUBERIA PVC 6 SANITARIA (LOSA) | ML | 12 |  | 0
5.2.6 | CAJA INSPECCION 80x 80 CM [CONCRETO] | UND | 7 |  | 0
5.2.7 | LOCALIZACION Y REPLANTEO DE OBRA SANITARIA | ML | 153.04 |  | 0
5.2.8 | EXCAVACION PARA CAJAS, REDES DE TUBERIA Y POZOS DE INSPECCION | M3 | 12.7205 |  | 0
5.2.9 | RELLENO CON MATERIAL DEL SITIO | M3 | 5.157 |  | 0
5.2.10 | RELLENO ARENA FINA | M3 | 0.57 |  | 0
5.2.11 | SUMINISTRO E INSTALACION DE REJILLA SOSCO 3"X2" ALUMINIO | UND | 3 |  | 0
5.2.12 | SUMINISTRO E INSTALACION DE TUBERIA DE VENTILACION 2" | ML | 35.6 |  | 0
5.2.13 | SUMINISTRO E INSTALACION DE VALVULA INCORPORADORAS DE AIRE MAXIVENT 2" | UND | 5 |  | 0
5.2.14 | PASE PVC SANITARIO 6" | UND | 1 |  | 0
5.2.15 | SUMINISTRO E INSTALACION DE TANQUE SEPTICO PREFABRICADO V=2000 LITROS + FAFA | UND | 1 |  | 0
5.3 | RED PLUVIAL
5.3.1 | SUMINISTRO E INSTALACION BAJANTE AGUAS LLUVIAS PVC 6" + ACCESORIOS | ML | 12.51 |  | 0
5.3.2 | SUMINISTRO E INSTALACION BAJANTE AGUAS LLUVIAS PVC 4" + ACCESORIOS | ML | 37.07 |  | 0
5.3.3 | SUMINISTRO E INSTALACION TUBERIA PVC 6" NOVAFORT + ACCESORIOS | ML | 94 |  | 0
5.3.4 | LOCALIZACION Y REPLANTEO DE OBRA PLUVIAL | ML | 94 |  | 0
5.3.5 | EXCAVACION PARA CAJAS, REDES DE TUBERIA Y POZOS DE INSPECCION | M3 | 98.032 |  | 0
5.3.6 | RELLENO CON MATERIAL DEL SITIO | M3 | 10.996 |  | 0
5.3.7 | RELLENO ARENA FINA | M3 | 2.9875 |  | 0
5.3.8 | CAJA INSPECCION 80x 80 CM [CONCRETO] | UND | 8 |  | 0
5.3.9 | SUMINISTRO E INSTALACION DE CANAL LAMINA GALVANIZADA CAL 22 DE 30X25 CM | ML | 64.6 |  | 0
5.4 | RED CONTRA INCENDIOS
5.4.1 | SEÑALIZACION DE EQUIPOS CONTRA INCENDIOS | UND | 2 |  | 0
5.4.1 | SEÑALIZACION DE RUTAS DE EVACUACION | UND | 12.51 |  | 0
5.4.1 | EXTINTOR ABC 10 LB | UND | 10 |  | 0
|  |  |  | SUBTOTAL CAP. 5 INSTALACIONES HIDROSANITARIAS: | 0
6 | ÁREA DE ESTAR - PORTERÍA - ANDENES
6.1 | CONCRETOS
6.1.1 | PRELIMINARES
6.1.1.1 | LOCALIZACION-REPLANTEO | M2 | 269.6616 |  | 0
6.1.1.4 | EXCAVACION MANUAL | M3 | 4.32 |  | 0
6.1.2 | ESTRUCTURA EN CONCRETO
6.1.2.1 | SOLADO ESPESOR E=0.05M 2000PSI 14MPA | M2 | 12.15 |  | 0
6.1.2.2 | ZAPATA CONCRETO F´c=21 Mpa | M3 | 0.675 |  | 0
6.1.2.3 | VIGA DE CIMENTACION EN CONCRETO F´c=21 Mpa | M3 | 16.7 |  | 0
6.1.2.4 | COLUMNA EN CONCRETO F´c= 21 Mpa. | M3 | 0.1375 |  | 0
6.1.2.8 | NIVELACIÓN PISO PRIMARIO EN CONCRETO F´c= 21 Mpa, E=2CM | M2 | 107.4468 |  | 0
6.1.2.9 | LOSA EN CONCRETO 3,000 PSI | M2 | 180.782 |  | 0
6.1.2.11 | MESON EN CONCRETO A <=70 CM E= 8CM, INCLUYE ACERO DE REFUERZO, FORMALETA | ML | 6 |  | 0
6.1.3 | ACERO DE REFUERZO
6.1.3.1 | ACERO REFUERZO Fy= 420Mpa | KLS | 1008.48 |  | 0
6.1.4 | MAMPOSTERÍA
6.1.4.1 | MURO BLOQUE LADRILLO 33X11,5X23 | M2 | 30.376 |  | 0
6.1.5 | CUBIERTA
6.1.5.1 | SUMINISTRO, CORTE, INSTALACIÓN, ANTICORROSIVO Y PINTURA DE ACERO ESTRUCTURAL. VER DISEÑO ESCTRUCTURAL DE CUBIERTA | KLS | 178.733 |  | 0
6.1.5.2 | CUBIERTA EN TEJA ARQUITECTONICA | M2 | 22.024 |  | 0
6.1.6 | ACABADOS
6.1.6.1 | REPELLO PARA MURO EN MORTERO 1:3 | M2 | 27.96 |  | 0
6.1.6.2 | ESTUCO PLASTICO PARA MURO | M2 | 27.96 |  | 0
6.1.6.3 | PINTURA TIPO 1 COLOR BLANCO MARCA ECO | M2 | 27.96 |  | 0
6.1.6.4 | ENCHAPE DE MURO EN CERAMICA 0.30x0.60 m | M2 | 13.08 |  | 0
6.1.6.5 | PISO EN CERAMICA 0.338x0.338 M, TRAFICO 5 ANTIDESLIZANTE | M2 | 9.1204 |  | 0
6.1.7 | CARPINTERIA METALICA
6.1.8.11 | ESPEJO CLARO DE 3MM | M2 | 3 |  | 0
|  |  |  | SUBTOTAL CAP 3 ÁREA DE ESTAR - PORTERÍA - ANDENES: | 0
7 | CUARTO ELÉCTRICO
7.1 | CONCRETOS
7.1.1 | PRELIMINARES
7.1.1.1 | LOCALIZACION-REPLANTEO | M2 | 36.6525 |  | 0
7.1.1.4 | EXCAVACION MANUAL | M3 | 9.9069 |  | 0
7.1.1.5 | RELLENO CON MATERIAL SELECCIONADO | M3 | 2.8 |  | 0
7.1.2 | ESTRUCTURA EN CONCRETO
7.1.2.1 | SOLADO ESPESOR E=0.05M 2000PSI 14MPA | M2 | 8 |  | 0
7.1.2.2 | ZAPATA CONCRETO F´c=21 Mpa | M3 | 2.8 |  | 0
7.1.2.3 | VIGA DE CIMENTACION EN CONCRETO F´c=21 Mpa | M3 | 2.5974 |  | 0
7.1.2.4 | COLUMNA EN CONCRETO F´c= 21 Mpa. | M3 | 1.5 |  | 0
7.1.2.5 | VIGA AEREA EN CONCRETO F´c= 21 Mpa. | M3 | 2.2683 |  | 0
7.1.2.6 | COLUMNETA DE CONFINAMIENTO EN CONCRETO EN F´c= 21 Mpa. INCLUYE FORMALETA. | M3 | 0.84413 |  | 0
7.1.2.7 | VIGA CINTA EN CONCRETO F´c= 21 Mpa,INCLUYE FORMALETA | M3 | 0.72728 |  | 0
7.1.2.8 | NIVELACIÓN PISO PRIMARIO EN CONCRETO F´c= 21 Mpa, E=2CM | M2 | 30.19 |  | 0
7.1.2.9 | LOSA EN CONCRETO 3,000 PSI | M2 | 30.19 |  | 0
7.1.3 | ACERO DE REFUERZO
7.1.3.1 | ACERO REFUERZO Fy= 420Mpa | KLS | 1807.775 |  | 0
7.1.4 | MAMPOSTERÍA
7.1.4.1 | MURO BLOQUE LADRILLO 33X11,5X23 | M2 | 43.779 |  | 0
7.1.5 | CUBIERTA
7.1.5.1 | SUMINISTRO, CORTE, INSTALACIÓN, ANTICORROSIVO Y PINTURA DE ACERO ESTRUCTURAL. VER DISEÑO ESCTRUCTURAL DE CUBIERTA | KLS | 96.8238 |  | 0
7.1.5.2 | CUBIERTA EN TEJA ARQUITECTONICA | M2 | 37.72 |  | 0
7.1.7 | CARPINTERIA METALICA |  |  |  | 0
7.1.7.1 | SUMINISTRO E INSTALACION VENTANA METÁLICA, VIDRIO 4 MM. VER DETALLE DE PLANO | M2 | 5 |  | 0
7.1.7.4 | SUMINISTRO E INSTALACION PUERTA METALICA CAL. 22. INCLUYE ANTICORROSIVO, PINTURA Y CHAPA. VER DETALLE EN PLANO | M2 | 8.6 |  | 0
|  |  |  | SUBTOTAL CAP 3 CUARTO ELÉCTRICO: | 0
|  |  |  | VALOR COSTOS DIRECTOS | 0
COSTOS INDIRECTOS
|  |  |  | VALOR COSTOS DIRECTOS | 0
|  |  | ADMINISTRACION |  | 0
|  |  | IMPREVISTOS |  | 0
|  |  | UTILIDAD |  | 0
|  |  | TOTAL AIU | 0% | 0
|  |  | IVA SOBRE LA UTILIDAD | 19% | 0
|  |  |  | COSTOS DIRECTOS + INDIRECTOS | 0
Nombre [indicar nombre completo de la persona que firma la oferta]
En calidad de [indicar el cargo de la persona que firma]
Firma [firma de la persona cuyo nombre y cargo aparecen arriba indicados]

## APU
FIRMA CONSTRUCTORA |  |  | ANALISIS DE PRECIOS UNITARIOS
CENTRO DE ACOPIO PARA CAFE EN EL MUNICIPIO DE ARGELIA, ACAUCA |  |  |  | FECHA: | 2025-12-06
0
MORTERO DE PEGA PARA BLOQUE |  |  |  |  | Unidad: M3
ITEM: BASICO
DESCRIPCION | UND | CANT. | DESP.% | PRECIO UNIT | VALOR TOTAL
MATERIALES
ARENA MEDIANA | M3 | 1.12 |  |  | 0
CEMENTO GRIS | KLS | 363 |  |  | 0
CAL HIDRATADA | KLS | 8 |  |  | 0
|  |  |  | SUBTOTAL MATERIALES | 0
MANO DE OBRA | Jornal | Prestac. | Jornal Ttl | Rendim/Día | Valor-Unit.
M.O. ALBANILERIA 2 AYUDANTE | 0 | 170% |  | 35.3333 | 0
|  |  |  | SUBTOTAL MANO DE OBRA | 0
EQUIPO
HERRAMIENTA MENOR | % | 5% |  | 0 | 0
|  |  |  | SUBTOTAL EQUIPO | 0
OTROS
|  |  |  | SUBTOTAL OTROS | 0
|  |  | COSTO DIRECTO | 0 | 0
MORTERO 1:2 |  |  |  |  | Unidad: M3
ITEM: BASICO
DESCRIPCION | UND | CANT. | DESP.% | PRECIO UNIT | VALOR TOTAL
MATERIALES
AGUA | LTS | 250 |  |  | 0
ARENA MEDIANA | M3 | 0.97 |  |  | 0
CEMENTO GRIS | KLS | 410 |  |  | 0
|  |  |  | SUBTOTAL MATERIALES | 0
MANO DE OBRA | Jornal | Prestac. | Jornal Ttl | Rendim/Día | Valor-Unit.
M.O. ALBANILERIA 2 AYUDANTE | 0 | 170% |  | 35.3333 | 0
|  |  |  | SUBTOTAL MANO DE OBRA | 0
EQUIPO
HERRAMIENTA MENOR | % | 5% |  | 0 | 0
|  |  |  | SUBTOTAL EQUIPO | 0
OTROS
|  |  |  | SUBTOTAL OTROS | 0
|  |  | COSTO DIRECTO | 0 | 0
MEZCLA CONCRETO 1:2:4 2850 PSI - 20,0 Mpa |  |  |  |  | Unidad: M3
ITEM: BASICO
DESCRIPCION | UND | CANT. | DESP.% | PRECIO UNIT | VALOR TOTAL
MATERIALES
AGUA | LTS | 180 |  |  | 0
ARENA GRUESA | M3 | 0.48 |  |  | 0
GRAVA TRITURADA .3/4 | M3 | 0.95 |  |  | 0
GASOLINA CORRIENTE | GLN | 0.1 |  |  | 0
CEMENTO GRIS | KLS | 300 |  |  | 0
ACEITE MOTOR 4 TIEMPOS | GLN | 0.006 |  |  | 0
DESPERDICIO |  |  | 0.03 |  | 0
|  |  |  | SUBTOTAL MATERIALES | 0
MANO DE OBRA | Jornal | Prestac. | Jornal Ttl | Rendim/Día | Valor-Unit.
M.O. ALBANILERIA 3 AYUDANTE | 0 | 170% |  | 7.2728 | 0
M.O. ALBANILERIA 3 AYUDANTE-1 OFI | 0 | 170% |  | 16.0001 | 0
|  |  |  | SUBTOTAL MANO DE OBRA | 0
EQUIPO
MEZCLADORA DE 9 PIES CUBICOS | DIA | 0.06 |  | 45000 | 2700
HERRAMIENTA MENOR | % | 5% |  | 0 | 0
|  |  |  | SUBTOTAL EQUIPO | 2700
OTROS
|  |  |  | SUBTOTAL OTROS | 0
|  |  | COSTO DIRECTO | 2700 | 2700
MORTERO 1:3 |  |  |  |  | Unidad: M3
ITEM: BASICO
DESCRIPCION | UND | CANT. | DESP.% | PRECIO UNIT | VALOR TOTAL
MATERIALES
AGUA | LTS | 220 |  |  | 0
ARENA MEDIANA | M3 | 1.09 |  |  | 0
CEMENTO GRIS | KLS | 454 |  |  | 0
DESPERDICIO |  |  | 0.03 |  | 0
|  |  |  | SUBTOTAL MATERIALES | 0
MANO DE OBRA | Jornal | Prestac. | Jornal Ttl | Rendim/Día | Valor-Unit.
M.O. ALBANILERIA 2 AYUDANTE | 0 | 170% |  | 5.3333 | 0
|  |  |  | SUBTOTAL MANO DE OBRA | 0
EQUIPO
HERRAMIENTA MENOR | % | 5% |  | 0 | 0
|  |  |  | SUBTOTAL EQUIPO | 0
OTROS
|  |  |  | SUBTOTAL OTROS | 0
|  |  | COSTO DIRECTO | 0 | 0
MORTERO 1:4 |  |  |  |  | Unidad: M3
ITEM: BASICO
DESCRIPCION | UND | CANT. | DESP.% | PRECIO UNIT | VALOR TOTAL
MATERIALES
ARENA FINA | M3 | 1.16 |  |  | 0
AGUA | LTS | 185 |  |  | 0
CEMENTO GRIS | KLS | 364 |  |  | 0
DESPERDICIO |  |  | 0.03 |  | 0
|  |  |  | SUBTOTAL MATERIALES | 0
MANO DE OBRA | Jornal | Prestac. | Jornal Ttl | Rendim/Día | Valor-Unit.
M.O. ALBANILERIA 2 AYUDANTE | 0 | 170% |  | 15.3333 | 0
|  |  |  | SUBTOTAL MANO DE OBRA | 0
EQUIPO
HERRAMIENTA MENOR | % | 5% |  | 0 | 0
|  |  |  | SUBTOTAL EQUIPO | 0
OTROS
|  |  |  | SUBTOTAL OTROS | 0
|  |  | COSTO DIRECTO | 0 | 0
MEZCLA CONCRETO 1:3:5 2000 PSI-14 MPA |  |  |  |  | Unidad: M3
ITEM: BASICO
DESCRIPCION | UND | CANT. | DESP.% | PRECIO UNIT | VALOR TOTAL
MATERIALES
AGUA | LTS | 150 |  |  | 0
ARENA GRUESA | M3 | 0.555 |  |  | 0
GRAVA TRITURADA .3/4 | M3 | 0.92 |  |  | 0
GASOLINA CORRIENTE | GLN | 0.1 |  |  | 0
CEMENTO GRIS | KLS | 230 |  |  | 0
ACEITE MOTOR 4 TIEMPOS | GLN | 0.006 |  |  | 0
DESPERDICIO |  |  | 0.03 |  | 0
|  |  |  | SUBTOTAL MATERIALES | 0
MANO DE OBRA | Jornal | Prestac. | Jornal Ttl | Rendim/Día | Valor-Unit.
M.O. ALBANILERIA 2 AYUDANTE | 0 | 170% |  | 6 | 0
|  |  |  | SUBTOTAL MANO DE OBRA | 0
EQUIPO
MEZCLADORA DE 9 PIES CUBICOS | DIA | 0.06 |  | 45000 | 2700
HERRAMIENTA MENOR | % | 5% |  | 0 | 0
|  |  |  | SUBTOTAL EQUIPO | 2700
OTROS
|  |  |  | SUBTOTAL OTROS | 0
|  |  | COSTO DIRECTO | 2700 | 2700
MEZCLA CONCRETO 1:2:3 3100 PSI - 22,0 Mpa |  |  |  |  | Unidad: M3
ITEM: BASICO
DESCRIPCION | UND | CANT. | DESP.% | PRECIO UNIT | VALOR TOTAL
MATERIALES
AGUA | LTS | 170 |  |  | 0
ARENA GRUESA | M3 | 0.56 |  |  | 0
GRAVA TRITURADA .3/4 | M3 | 0.84 |  |  | 0
GASOLINA CORRIENTE | GLN | 0.1 |  |  | 0
CEMENTO GRIS | KLS | 350 |  |  | 0
ACEITE MOTOR 4 TIEMPOS | GLN | 0.006 |  |  | 0
DESPERDICIO |  |  | 0.03 |  | 0
|  |  |  | SUBTOTAL MATERIALES | 0
MANO DE OBRA | Jornal | Prestac. | Jornal Ttl | Rendim/Día | Valor-Unit.
M.O. ALBANILERIA 2 AYUDANTE | 0 | 170% |  | 8.892 | 0
|  |  |  | SUBTOTAL MANO DE OBRA | 0
EQUIPO
MEZCLADORA DE 9 PIES CUBICOS | DIA | 0.06 |  | 45000 | 2700
HERRAMIENTA MENOR | % | 5% |  | 0 | 0
|  |  |  | SUBTOTAL EQUIPO | 2700
OTROS
|  |  |  | SUBTOTAL OTROS | 0
|  |  | COSTO DIRECTO | 2700 | 2700
LOCALIZACION-REPLANTEO |  |  |  |  | Unidad: M2
ITEM: 1.1
DESCRIPCION | UND | CANT. | DESP.% | PRECIO UNIT | VALOR TOTAL
MATERIALES
LISTON 2 x2x300 OTOBO | UND | 0.05 |  |  | 0
PUNTILLA 2 CC | LBS | 0.02 |  |  | 0
MINERAL ROJO | KLS | 0.006 | 0 |  | 0
PIOLA GRUESA 50 METROS | ROL | 0.006 |  |  | 0
|  |  |  | SUBTOTAL MATERIALES | 0
MANO DE OBRA | Jornal | Prestac. | Jornal Ttl | Rendim/Día | Valor-Unit.
M.O. ALBANILERIA 2 AYUDANTE-1 OFI | 0 | 170% |  | 320.937 | 0
M.O. TOPOGRAFIA 1 CADENERO-1 TOP | 0 | 170% |  | 978.936 | 0
|  |  |  | SUBTOTAL MANO DE OBRA | 0
EQUIPO
EQUIPO TOPOGRAFICO | DIA | 0.001 |  | 95000 | 95
HERRAMIENTA MENOR | % | 5% |  | 0 | 0
|  |  |  | SUBTOTAL EQUIPO | 95
OTROS
|  |  |  | SUBTOTAL OTROS | 0
|  |  | COSTO DIRECTO | 95 | 95
DESCAPOTE MECANICO MAS RETIRO H= O.50 MTS |  |  |  |  | Unidad: M2
ITEM: 1.2
DESCRIPCION | UND | CANT. | DESP.% | PRECIO UNIT | VALOR TOTAL
MANO DE OBRA | Jornal | Prestac. | Jornal Ttl | Rendim/Día | Valor-Unit.
M.O. ALBANILERIA 1 AYUDANTE | 0 | 170% |  | 480 | 0
|  |  |  | SUBTOTAL MANO DE OBRA | 0
EQUIPO
VOLQUETA TRANSPORTE MAT 1-10KMS | M3 | 0.26 |  |  | 0
MOTONIVELADORA CAT-12-F | HRS | 0.02 |  |  | 0
HERRAMIENTA MENOR | % | 5% |  | 0 | 0
|  |  |  | SUBTOTAL EQUIPO | 0
OTROS
|  |  |  | SUBTOTAL OTROS | 0
|  |  | COSTO DIRECTO | 0 | 0
EXPLANACION Y NIVELACION DE TIERRA |  |  |  |  | UNIDAD: M2
ITEM: 1.3
DESCRIPCION | UND | CANT. | DESP.% | PRECIO UNIT | VALOR TOTAL
MATERIALES
AGUA | LTS | 0.35 |  |  | 0
|  |  |  | SUBTOTAL MATERIALES | 0
MANO DE OBRA | Jornal | Prestac. | Jornal Ttl | Rendim/Día | Valor-Unit.
M.O. ALBANILERIA 1 AYUDANTE | 0 | 170% |  | 402.0234 | 0
|  |  |  | SUBTOTAL MANO DE OBRA | 0
EQUIPO
MOTONIVELADORA CAT-12-F | HRS | 0.004 |  | 350000 | 1400
HERRAMIENTA MENOR | % | 5% |  | 0 | 0
|  |  |  | SUBTOTAL EQUIPO | 1400
OTROS
|  |  |  | SUBTOTAL OTROS | 0
|  |  | COSTO DIRECTO | 1400 | 1400
RELLENO CON MATERIAL SELECCIONADO |  |  |  |  | UNIDAD: M3
ITEM: 1.4
DESCRIPCION | UND | CANT. | DESP.% | PRECIO UNIT | VALOR TOTAL
MATERIALES
TIERRA AMARILLA | M3 | 1 | 0 |  | 0
AGUA | LTS | 7 |  |  | 0
|  |  |  | SUBTOTAL MATERIALES | 0
MANO DE OBRA | Jornal | Prestac. | Jornal Ttl | Rendim/Día | Valor-Unit.
M.O. ALBANILERIA 2 AYUDANTE | 0 | 170% |  | 17.7777 | 0
|  |  |  | SUBTOTAL MANO DE OBRA | 0
EQUIPO
VIBROCOMPACTADOR TIPO RANA | DIA | 0.1 |  |  | 0
VOLQUETA TRANSPORTE MAT.PETREOS 1-10KMS | M3 | 1.3 |  |  | 0
HERRAMIENTA MENOR | % | 5% |  | 0 | 0
|  |  |  | SUBTOTAL EQUIPO | 0
OTROS
|  |  |  | SUBTOTAL OTROS | 0
|  |  | COSTO DIRECTO | 0 | 0
SUMINISTRO Y SIEMBRA DE ARBOLES TIPO ARAZA,LIMONERO Y CACAO |  |  |  |  | Unidad: UND
ITEM: 1.5
DESCRIPCION | UND | CANT. | DESP.% | PRECIO UNIT | VALOR TOTAL
MATERIALES
ARBOL SEGUN TIPO ARAZA,LIMONERO O CACAO | UND | 1 |  |  | 0
TIERRA CAPOTE | BTO | 0.15 |  |  | 0
TIERRA AGRICOLA (NEGRA) | M3 | 0.03 |  |  | 0
|  |  |  | SUBTOTAL MATERIALES | 0
MANO DE OBRA | Jornal | Prestac. | Jornal Ttl | Rendim/Día | Valor-Unit.
M.O. ALBANILERIA 1 AYUDANTE-1 OFI | 0 | 170% |  | 53.3334 | 0
|  |  |  | SUBTOTAL MANO DE OBRA | 0
EQUIPO
HERRAMIENTA MENOR | % | 5% |  | 0 | 0
|  |  |  | SUBTOTAL EQUIPO | 0
OTROS
|  |  |  | SUBTOTAL OTROS | 0
|  |  | COSTO DIRECTO | 0 | 0
ANDEN CONCRETO 10CM 3000 PSI |  |  |  |  | Unidad: M2
ITEM: 2.1
DESCRIPCION | UND | CANT. | DESP.% | PRECIO UNIT | VALOR TOTAL
MATERIALES
ANTISOL BLANCO UNX20 KG. | KLS | 0.2 |  |  | 0
PUNTILLA 2 CC | LBS | 0.05 |  |  | 0
TABLA 1x10x300 OTOBO | UND | 0.5 |  |  | 0
LISTON 1 x4x300 OTOBO | UND | 0.17 |  |  | 0
DESENCOFRANTE PARA FORMALETA | CUN | 0.002 |  |  | 0
MEZCLA CONCRETO 1:2:3 3100 PSI 210 MPa | M3 | 0.1 |  |  | 0
|  |  |  | SUBTOTAL MATERIALES | 0
MANO DE OBRA | Jornal | Prestac. | Jornal Ttl | Rendim/Día | Valor-Unit.
M.O. ALBANILERIA 2 AYUDANTE-1 OFI | 0 | 170% |  | 26.6667 | 0
|  |  |  | SUBTOTAL MANO DE OBRA | 0
EQUIPO
HERRAMIENTA MENOR | % | 5% |  | 0 | 0
|  |  |  | SUBTOTAL EQUIPO | 0
OTROS
|  |  |  | SUBTOTAL OTROS | 0
|  |  | COSTO DIRECTO | 0 | 0
SUB-BASE COMP.MAT.SELECC. TIPO INV SIN T |  |  |  |  | Unidad: M3
ITEM: 2.2
DESCRIPCION | UND | CANT. | DESP.% | PRECIO UNIT | VALOR TOTAL
MATERIALES
SUB-BASE TRITURADA | M3 | 1.05 |  |  | 0
|  |  |  | SUBTOTAL MATERIALES | 0
MANO DE OBRA | Jornal | Prestac. | Jornal Ttl | Rendim/Día | Valor-Unit.
M.O. ALBANILERIA 3 AYUDANTE | 0 | 170% |  | 125 | 0
M.O. TOPOGRAFIA 1 CADENERO-1 TOP | 0 | 170% |  | 225 | 0
|  |  |  | SUBTOTAL MANO DE OBRA | 0
EQUIPO
MOTONIVELADORA CAT-12-F | HRS | 0.08 |  |  | 0
VIBROCOMPACTADOR CA-15 | HRS | 0.1 |  |  | 0
CARROTANQUE AGUA | DIA | 0.001 |  |  | 0
EQUIPO TOPOGRAFICO | DIA | 0.01 |  |  | 0
HERRAMIENTA MENOR | % | 5% |  | 0 | 0
|  |  |  | SUBTOTAL EQUIPO | 0
OTROS
|  |  |  | SUBTOTAL OTROS | 0
|  |  | COSTO DIRECTO | 0 | 0
BASE COMP.MAT. TRITURAD GRANUL SIN TRAN |  |  |  |  | Unidad: M3
ITEM: 2.3
DESCRIPCION | UND | CANT. | DESP.% | PRECIO UNIT | VALOR TOTAL
MATERIALES
BASE TRITURADA | M3 | 1.05 |  |  | 0
|  |  |  | SUBTOTAL MATERIALES | 0
MANO DE OBRA | Jornal | Prestac. | Jornal Ttl | Rendim/Día | Valor-Unit.
M.O. ALBANILERIA 3 AYUDANTE | 0 | 170% |  | 105 | 0
M.O. TOPOGRAFIA 1 CADENERO-1 TOP | 0 | 170% |  | 215 | 0
|  |  |  | SUBTOTAL MANO DE OBRA | 0
EQUIPO
MOTONIVELADORA CAT-12-F | HRS | 0.125 |  |  | 0
VIBROCOMPACTADOR CA-15 | HRS | 0.1 |  |  | 0
CARROTANQUE AGUA | DIA | 0.009 |  |  | 0
EQUIPO TOPOGRAFICO | DIA | 0.08 |  |  | 0
HERRAMIENTA MENOR | % | 5% |  | 0 | 0
|  |  |  | SUBTOTAL EQUIPO | 0
OTROS
|  |  |  | SUBTOTAL OTROS | 0
|  |  | COSTO DIRECTO | 0 | 0
GRAVILLA PARA AREAS DE PARQUEO |  |  |  |  | UNIDAD: M3
ITEM: 2.4
DESCRIPCION | UND | CANT. | DESP.% | PRECIO UNIT | VALOR TOTAL
MATERIALES
GRAVILLA | M3 | 1.3 | 0 |  | 0
|  |  |  | SUBTOTAL MATERIALES | 0
MANO DE OBRA | Jornal | Prestac. | Jornal Ttl | Rendim/Dia | Valor-Unit.
M.O. ALBANILERIA 1 AYUDANTE | 385668.8235 | 170% | 655637 | 187.89 | 3489.4726
|  |  |  | SUBTOTAL- MANO DE OBRA | 3489.4726
EQUIPO
HERRAMIENTA MENOR | % | 5% |  |  | 0
|  |  |  | SUBTOTAL- EQUIPO | 0
OTROS
|  |  |  | SUBTOTAL OTROS | 0
|  |  | COSTO DIRECTO | 3489.4726 | 3489
CERRAMIENTO EN MALLA ESLABONADA(INCLUYE POSTES-MALLA-ALAMBRE DE PUA-PIEAMIGOS) ALTURA 2,50 M INCLUYE VIGA DE CIMENTACIÓN |  |  |  |  | Unidad: ML
ITEM: 2.5
DESCRIPCION | UND | CANT. | DESP.% | PRECIO UNIT | VALOR TOTAL
MATERIALES
CONCERTINA DOB. 45CM A.INO DIAMETRO 45CM-ACCESORIOS | ML | 1 | 0 |  | 0
MALLA METAL HUECOS 2-1/4 X 2-1/4 2.77MM ESLABONADA | M2 | 2.52 | 0 |  | 0
DISOLVENTE | GLN | 0.7 | 0 |  | 0
SOLDADURA 6011 x 1/8" | KLS | 0.5 | 0 |  | 0
HIERRO de 60000 PSI 420 MPA | KLS | 10 | 0 |  | 0
TUBO GALV. 11/2"X3M | UND | 1.5 | 0 |  | 0
MEZCLA CONCRETO 1:2:3 3100 PSI 210 Mpa | M3 | 0.0294 | 0 |  | 0
PINTURA PARA EXTERIOR ESMALTE TIPO 1 GRIS PLATA | GLN | 0.2 | 0 |  | 0
|  |  |  | SUBTOTAL MATERIALES | 0
MANO DE OBRA | Jornal | Prestac. | Jornal Ttl | Rendim/Día | Valor-Unit.
M.O. METALISTERIA 1 AYUDANTE-1 OFI | 0 | 170% |  | 8.024 | 0
M.O. PINTURA 1 AYUDANTE-1 OFI | 0 | 170% |  | 23.928 | 0
|  |  |  | SUBTOTAL MANO DE OBRA | 0
EQUIPO
SOLDADOR ELECTRICO | DIA | 0.015 | 0 |  | 0
HERRAMIENTA MENOR | GLB | 0.5808 | 0 | 0 | 0
|  |  |  | SUBTOTAL EQUIPO | 0
OTROS
|  |  |  | SUBTOTAL OTROS | 0
|  |  | COSTO DIRECTO | 0 | 0
SUMINISTRO BANCAS EN MADERA |  |  |  |  | UNIDAD: UND
ITEM: 2.6
DESCRIPCION | UND | CANT. | DESP.% | PRECIO UNIT | VALOR TOTAL
MATERIALES
SUMINISTRO,TRANSPORTE E INSTALACION DE BANCAS EN MADERA SEGUN PLANOS | UND | 1 | 0 |  | 0
|  |  |  | SUBTOTAL MATERIALES | 0
MANO DE OBRA | Jornal | Prestac. | Jornal Ttl | Rendim/Dia | Valor-Unit.
M.O. ALBANILERIA 1 AYUDANTE | 0 | 170% |  | 17.78 | 0
|  |  |  | SUBTOTAL- MANO DE OBRA | 0
EQUIPO
HERRAMIENTA MENOR | % | 5% |  | 0 | 0
|  |  |  | SUBTOTAL- EQUIPO | 0
OTROS
|  |  |  | SUBTOTAL OTROS | 0
|  |  | COSTO DIRECTO | 0 | 0
LOCALIZACION-REPLANTEO |  |  |  |  | Unidad: M2
ITEM: 3.1.1.1
DESCRIPCION | UND | CANT. | DESP.% | PRECIO UNIT | VALOR TOTAL
MATERIALES
LISTON 2 x2x300 OTOBO | UND | 0.05 |  |  | 0
PUNTILLA 2 CC | LBS | 0.02 |  |  | 0
MINERAL ROJO | KLS | 0.006 | 0 |  | 0
PIOLA GRUESA 50 METROS | ROL | 0.006 |  |  | 0
|  |  |  | SUBTOTAL MATERIALES | 0
MANO DE OBRA | Jornal | Prestac. | Jornal Ttl | Rendim/Día | Valor-Unit.
M.O. ALBANILERIA 2 AYUDANTE-1 OFI | 0 | 170% |  | 320.937 | 0
M.O. TOPOGRAFIA 1 CADENERO-1 TOP | 0 | 170% |  | 978.936 | 0
|  |  |  | SUBTOTAL MANO DE OBRA | 0
EQUIPO
EQUIPO TOPOGRAFICO | DIA | 0.001 |  |  | 0
HERRAMIENTA MENOR | % | 5% |  | 0 | 0
|  |  |  | SUBTOTAL EQUIPO | 0
OTROS
|  |  |  | SUBTOTAL OTROS | 0
|  |  | COSTO DIRECTO | 0 | 0
CERRAMIENTO TELA FIB.TEJIDA H=2.10M-BORD |  |  |  |  | Unidad: ML
ITEM: 3.1.1.2
DESCRIPCION | UND | CANT. | DESP.% | PRECIO UNIT | VALOR TOTAL
MATERIALES
GUADUA [TACO] 2.50-3M | UND | 0.2 |  |  | 0
PUNTILLA 2 CC | LBS | 0.1 |  |  | 0
ALAMBRE GALVANIZADO # 18 | KG | 0.2 |  |  | 0
MALLA FIBRA TEJIDA H=2.10M | M2 | 1 |  |  | 0
|  |  |  | SUBTOTAL MATERIALES | 0
MANO DE OBRA | Jornal | Prestac. | Jornal Ttl | Rendim/Día | Valor-Unit.
M.O. ALBANILERIA 1 AYUDANTE-1 OFI | 0 | 170% |  | 80 | 0
|  |  |  | SUBTOTAL MANO DE OBRA | 0
EQUIPO
HERRAMIENTA MENOR | % | 5% |  | 0 | 0
|  |  |  | SUBTOTAL EQUIPO | 0
OTROS
|  |  |  | SUBTOTAL OTROS | 0
|  |  | COSTO DIRECTO | 0 | 0
DESCAPOTE MAS RETIRO H= O.20 MTS |  |  |  |  | Unidad: M2
ITEM: 3.1.1.3
DESCRIPCION | UND | CANT. | DESP.% | PRECIO UNIT | VALOR TOTAL
MANO DE OBRA | Jornal | Prestac. | Jornal Ttl | Rendim/Día | Valor-Unit.
M.O. ALBANILERIA 1 AYUDANTE | 0 | 170% |  | 22.8571 | 0
|  |  |  | SUBTOTAL MANO DE OBRA | 0
EQUIPO
VOLQUETA TRANSPORTE MAT 1-10KMS | M3 | 0.26 |  |  | 0
HERRAMIENTA MENOR | % | 5% |  | 0 | 0
|  |  |  | SUBTOTAL EQUIPO | 0
OTROS
|  |  |  | SUBTOTAL OTROS | 0
|  |  | COSTO DIRECTO | 0 | 0
EXCAVACION TIERRA A MANO |  |  |  |  | Unidad: M3
ITEM: 3.1.1.4
DESCRIPCION | UND | CANT. | DESP.% | PRECIO UNIT | VALOR TOTAL
MANO DE OBRA | Jornal | Prestac. | Jornal Ttl | Rendim/Día | Valor-Unit.
M.O. ALBANILERIA 1 AYUDANTE | 0 | 170% |  | 4 | 0
|  |  |  | SUBTOTAL MANO DE OBRA | 0
EQUIPO
HERRAMIENTA MENOR | % | 5% |  | 0 | 0
|  |  |  | SUBTOTAL EQUIPO | 0
OTROS
|  |  |  | SUBTOTAL OTROS | 0
|  |  | COSTO DIRECTO | 0 | 0
RELLENO CON MATERIAL SELECCIONADO |  |  |  |  | UNIDAD: M3
ITEM: 3.1.1.5
DESCRIPCION | UND | CANT. | DESP.% | PRECIO UNIT | VALOR TOTAL
MATERIALES
TIERRA AMARILLA | M3 | 1 | 0 |  | 0
AGUA | LTS | 7 |  |  | 0
|  |  |  | SUBTOTAL MATERIALES | 0
MANO DE OBRA | Jornal | Prestac. | Jornal Ttl | Rendim/Día | Valor-Unit.
M.O. ALBANILERIA 2 AYUDANTE | 0 | 170% |  | 17.7777 | 0
|  |  |  | SUBTOTAL MANO DE OBRA | 0
EQUIPO
VIBROCOMPACTADOR TIPO RANA | DIA | 0.1 |  |  | 0
VOLQUETA TRANSPORTE MAT.PETREOS 1-10KMS | M3 | 1.3 |  |  | 0
HERRAMIENTA MENOR | % | 5% |  | 0 | 0
|  |  |  | SUBTOTAL EQUIPO | 0
OTROS
|  |  |  | SUBTOTAL OTROS | 0
|  |  | COSTO DIRECTO | 0 | 0
CAMPAMENTO TABLA 18 M2 |  |  |  |  | Unidad: UND
ITEM: 3.1.1.6
DESCRIPCION | UND | CANT. | DESP.% | PRECIO UNIT | VALOR TOTAL
MATERIALES
BALASTRO DE RIO | M3 | 2 |  |  | 0
BISAGRA 3X2 COBRI | UND | 6 |  |  | 0
CANDADO YALE 110-30 | UND | 2 |  |  | 0
GANCHO P/TEJA ASB. MADERA | UND | 14 |  |  | 0
GUADUA [TACO] 2.50-3M | UND | 23 |  |  | 0
PUNTILLA 2 CC | LBS | 4 | 0.35 |  | 0
TABLA 1x10x300 OTOBO | UND | 70 |  |  | 0
TEJA ONDULIT #6 | UND | 14 |  |  | 0
PORTACANDADO | UND | 2 |  |  | 0
|  |  |  | SUBTOTAL MATERIALES | 0
MANO DE OBRA | Jornal | Prestac. | Jornal Ttl | Rendim/Día | Valor-Unit.
M.O. ALBANILERIA 2 AYUDANTE-1 OFI | 0 | 170% |  | 0.4706 | 0
|  |  |  | SUBTOTAL MANO DE OBRA | 0
EQUIPO
VOLQUETA TRANSPORTE MAT 1-10KMS | M3 | 2 |  |  | 0
HERRAMIENTA MENOR | % | 5% |  | 0 | 0
|  |  |  | SUBTOTAL EQUIPO | 0
OTROS
|  |  |  | SUBTOTAL OTROS | 0
|  |  | COSTO DIRECTO | 0 | 0
SOLADO ESPESOR E=0.05M 2000PSI 14MPA |  |  |  |  | Unidad: M2
ITEM: 3.1.2.1
DESCRIPCION | UND | CANT. | DESP.% | PRECIO UNIT | VALOR TOTAL
MATERIALES
MEZCLA CONCRETO 1:3:5 2000 PSI-14 MPA | M3 | 0.05 |  |  | 0
|  |  |  | SUBTOTAL MATERIALES | 0
MANO DE OBRA | Jornal | Prestac. | Jornal Ttl | Rendim/Día | Valor-Unit.
M.O. ALBANILERIA 1 AYUDANTE-1 OFI | 0 | 170% |  | 26.667 | 0
|  |  |  | SUBTOTAL MANO DE OBRA | 0
EQUIPO
HERRAMIENTA MENOR | % | 5% |  | 0 | 0
|  |  |  | SUBTOTAL EQUIPO | 0
|  |  | COSTO DIRECTO | 0 | 0
ZAPATA CONCRETO F´c=21 Mpa |  |  |  |  | Unidad: M3
ITEM: 3.1.2.2
DESCRIPCION | UND | CANT. | DESP.% | PRECIO UNIT | VALOR TOTAL
MATERIALES
CUARTON 2"x4"X3M UNIDAD | UND | 0.67 |  |  | 0
PUNTILLA 2.1/2 CC | LBS | 0.4 |  |  | 0
TABLA 1x10x300 OTOBO | UND | 0.3 |  |  | 0
MEZCLA CONCRETO 1:2:3 3100 PSI 210 MPa | M3 | 1.05 |  |  | 0
|  |  |  | SUBTOTAL MATERIALES | 0
MANO DE OBRA | Jornal | Prestac. | Jornal Ttl | Rendim/Día | Valor-Unit.
M.O. ALBANILERIA 2 AYUDANTE-1 OFI | 0 | 170% |  | 6 | 0
|  |  |  | SUBTOTAL MANO DE OBRA | 0
EQUIPO
VIBRADOR A GASOLINA | DIA | 0.19 |  |  | 0
HERRAMIENTA MENOR | % | 5% |  | 0 | 0
|  |  |  | SUBTOTAL EQUIPO | 0
OTROS
|  |  |  | SUBTOTAL OTROS | 0
|  |  | COSTO DIRECTO | 0 | 0
VIGA DE CIMENTACION EN CONCRETO F´c=21 Mpa |  |  |  |  | Unidad: M3
ITEM: 3.1.2.3
DESCRIPCION | UND | CANT. | DESP.% | PRECIO UNIT | VALOR TOTAL
MATERIALES
CUARTON 2"x4"X3M UNIDAD | UND | 2.625 | 0 |  | 0
PUNTILLA 2 CC | LBS | 1 | 0 |  | 0
TABLA 1x10x300 OTOBO [2C] | UND | 5.5 | 0 |  | 0
MEZCLA CONCRETO 1:2:3 3100 PSI 210 MPa | M3 | 1.05 | 0 |  | 0
VARETA 2"x2"x3M | UND | 2.67 | 0 |  | 0
|  |  |  | SUBTOTAL MATERIALES | 0
MANO DE OBRA | Jornal | Prestac. | Jornal Ttl | Rendim/Día | Valor-Unit.
M.O. ALBANILERIA 2 AYUDANTE-1 OFI | 0 | 170% |  | 25 | 0
|  |  |  | SUBTOTAL MANO DE OBRA | 0
EQUIPO
VIBRADOR ELECTRICO | DIA | 0.15 | 0 |  | 0
HERRAMIENTA MENOR | % | 5% | 0 | 0 | 0
|  |  |  | SUBTOTAL EQUIPO | 0
OTROS
|  |  |  | SUBTOTAL TRANSPORTE | 0
|  |  | COSTO DIRECTO | 0 | 0
COLUMNA EN CONCRETO F´c= 21 Mpa. |  |  |  |  | Unidad: M3
ITEM: 3.1.2.4
DESCRIPCION | UND | CANT. | DESP.% | PRECIO UNIT | VALOR TOTAL
MATERIALES
ANTISOL BLANCO UNX20 KG. | KLS | 2 |  |  | 0
SEPAROL DESFORMALETEANTE | KLS | 2 |  |  | 0
SIKAMENT NS UNX230.0K | KLS | 0.2 |  |  | 0
CUARTON 2"x4"X3M UNIDAD | UND | 5.67 |  |  | 0
PUNTILLA 2 CC | LBS | 8 |  |  | 0
TABLA 1x10x300 OTOBO | UND | 5 |  |  | 0
VARETA 2"x2"x3M | UND | 4.33 |  |  | 0
MEZCLA CONCRETO 1:2:3 3100 PSI 210 MPa | M3 | 1.02 |  |  | 0
|  |  |  | SUBTOTAL MATERIALES | 0
MANO DE OBRA | Jornal | Prestac. | Jornal Ttl | Rendim/Día | Valor-Unit.
M.O. ALBANILERIA 3 AYUDANTE-1 OFI | 0 | 170% |  | 3.5 | 0
|  |  |  | SUBTOTAL MANO DE OBRA | 0
EQUIPO
VIBRADOR ELECTRICO | DIA | 0.1 |  |  | 0
HERRAMIENTA MENOR | % | 5% |  | 0 | 0
TACO METALICO EXTENSION DE 2.OM A 3.30MT | DIA | 24 |  |  | 0
ANDAMIO METALICO TUBULAR | U/D | 4 |  |  | 0
|  |  |  | SUBTOTAL EQUIPO | 0
OTROS
|  |  |  | SUBTOTAL OTROS | 0
|  |  | COSTO DIRECTO | 0 | 0
VIGA AEREA EN CONCRETO F´c= 21 Mpa. |  |  |  |  | Unidad: M3
ITEM: 3.1.2.5
DESCRIPCION | UND | CANT. | DESP.% | PRECIO UNIT | VALOR TOTAL
MATERIALES
CUARTON 2"x4"X3M UNIDAD | UND | 1.5 |  |  | 0
GUADUA [TACO] 2.50-3M | UND | 4 |  |  | 0
PUNTILLA 2 CC | LBS | 3.8 |  |  | 0
TABLA 1x10x300 OTOBO | UND | 3.5 |  |  | 0
VARETA 2"x2"x3M | UND | 1.5375 |  |  | 0
MEZCLA CONCRETO 1:2:3 3100 PSI 210 MPa | M3 | 1.03 |  |  | 0
|  |  |  | SUBTOTAL MATERIALES | 0
MANO DE OBRA | Jornal | Prestac. | Jornal Ttl | Rendim/Día | Valor-Unit.
M.O. ALBANILERIA 2 AYUDANTE-1 OFI | 0 | 170% |  | 3.5 | 0
|  |  |  | SUBTOTAL MANO DE OBRA | 0
EQUIPO
VIBRADOR ELECTRICO | DIA | 0.3 |  |  | 0
HERRAMIENTA MENOR | % | 5% |  | 0 | 0
ANDAMIO METALICO TUBULAR | U/D | 4 |  |  | 0
|  |  |  | SUBTOTAL EQUIPO | 0
OTROS
|  |  |  | SUBTOTAL OTROS | 0
|  |  | COSTO DIRECTO | 0 | 0
COLUMNETA DE CONFINAMIENTO EN CONCRETO EN F´c= 21 Mpa. INCLUYE FORMALETA. |  |  |  |  | Unidad: M3
ITEM: 3.1.2.6
DESCRIPCION | UND | CANT. | DESP.% | PRECIO UNIT | VALOR TOTAL
MATERIALES
PUNTILLA 2 CC | LBS | 0.09 |  |  | 0
CUARTON 2"x4"X3M UNIDAD | UND | 0.11 | 0 |  | 0
TABLA 1x10x300 OTOBO | UND | 0.12 |  |  | 0
MEZCLA CONCRETO 1:2:3 3100 PSI 210 MPa | M3 | 1.05 |  |  | 0
|  |  |  | SUBTOTAL MATERIALES | 0
MANO DE OBRA | Jornal | Prestac. | Jornal Ttl | Rendim/Día | Valor-Unit.
M.O. ALBANILERIA 2 AYUDANTE-1 OFI | 0 | 170% |  | 6.85 | 0
|  |  |  | SUBTOTAL MANO DE OBRA | 0
EQUIPO
VIBRADOR ELECTRICO | DIA | 0.01 |  |  | 0
HERRAMIENTA MENOR | % | 5% |  | 0 | 0
TACO METALICO EXTENSION DE 2.OM A 3.30MT | DIA | 1 |  |  | 0
ANDAMIO METALICO TUBULAR | U/D | 0.1 |  |  | 0
|  |  |  | SUBTOTAL EQUIPO | 0
OTROS
|  |  |  | SUBTOTAL OTROS | 0
|  |  | COSTO DIRECTO | 0 | 0
VIGA CINTA EN CONCRETO F´c= 21 Mpa,INCLUYE FOTMALETA |  |  |  |  | Unidad: M3
ITEM: 3.1.2.7
DESCRIPCION | UND | CANT. | DESP.% | PRECIO UNIT | VALOR TOTAL
MATERIALES
PUNTILLA 2 CC | LBS | 0.15 |  |  | 0
CUARTON 2"x4"X3M UNIDAD | UND | 0.8 | 0 |  | 0
TABLA 1x10x300 OTOBO | UND | 1.5 |  |  | 0
MEZCLA CONCRETO 1:2:3 3100 PSI 210 MPa | M3 | 1.05 |  |  | 0
|  |  |  | SUBTOTAL MATERIALES | 0
MANO DE OBRA | Jornal | Prestac. | Jornal Ttl | Rendim/Día | Valor-Unit.
M.O. ALBANILERIA 1 AYUDANTE-1 OFI | 0 | 170% |  | 14.363 | 0
|  |  |  | SUBTOTAL MANO DE OBRA | 0
EQUIPO
VIBRADOR ELECTRICO | DIA | 0.01 |  |  | 0
HERRAMIENTA MENOR | % | 5% |  | 0 | 0
TACO METALICO EXTENSION DE 2.OM A 3.30MT | DIA | 1 |  |  | 0
ANDAMIO METALICO TUBULAR | U/D | 0.1 |  |  | 0
|  |  |  | SUBTOTAL EQUIPO | 0
OTROS
|  |  |  | SUBTOTAL OTROS | 0
|  |  | COSTO DIRECTO | 0 | 0
NIVELACIÓN PISO PRIMARIO EN CONCRETO F´c= 21 Mpa, E=2CM |  |  |  |  | Unidad: M2
ITEM: 3.1.2.8
DESCRIPCION | UND | CANT. | DESP.% | PRECIO UNIT | VALOR TOTAL
MATERIALES
MALLA ELECT. 15X15X5 CM | M2 | 0 |  |  | 0
LISTON 1 x4x300 OTOBO | UND | 0 |  |  | 0
PUNTILLA 1.1/2 CC | LBS | 0.05 |  |  | 0
MEZCLA CONCRETO 1:2:3 3100 PSI 210 MPa | M3 | 0.02 |  |  | 0
DESPERDICIO |  |  | 0.05 |  | 0
|  |  |  | SUBTOTAL MATERIALES | 0
MANO DE OBRA | Jornal | Prestac. | Jornal Ttl | Rendim/Día | Valor-Unit.
M.O. ALBANILERIA 1 AYUDANTE-1 OFI | 0 | 170% |  | 24.351 | 0
|  |  |  | SUBTOTAL MANO DE OBRA | 0
EQUIPO
REGLA VIBRATORIA DE 4MTS | DIA | 0.0774 |  |  | 0
HERRAMIENTA MENOR | % | 5% |  | 0 | 0
|  |  |  | SUBTOTAL EQUIPO | 0
OTROS
|  |  |  | SUBTOTAL OTROS | 0
|  |  | COSTO DIRECTO | 0 | 0
LOSA EN CONCRETO 3,000 PSI E=0,15M |  |  |  |  | Unidad: M2
ITEM: 3.1.2.9
DESCRIPCION | UND | CANT. | DESP.% | PRECIO UNIT | VALOR TOTAL
MATERIALES
TABLA 1x10x300 OTOBO | UND | 1.5 |  |  | 0
ALAMBRE NEGRO # 18 | KLS | 0.52 | 0 |  | 0
PUNTILLA 2 CC | LBS | 0.005 | 0 |  | 0
MEZCLA CONCRETO 1:2:3 3100 PSI 210 MPa | M3 | 0.15 | 0 |  | 0
DESPERDICIO |  |  | 0.05 |  | 0
|  |  |  | SUBTOTAL MATERIALES | 0
MANO DE OBRA | Jornal | Prestac. | Jornal Ttl | Rendim/Día | Valor-Unit.
M.O. ALBANILERIA 1 AYUDANTE-1 OFI | 0 | 170% |  | 45.2433 | 0
M.O. ALBANILERIA 3 AYUDANTE-1 OFI | 0 | 170% |  | 30 | 0
|  |  |  | SUBTOTAL MANO DE OBRA | 0
EQUIPO
VIBRADOR ELECTRICO | DIA | 0.02 |  |  | 0
HERRAMIENTA MENOR | % | 5% |  | 0 | 0
|  |  |  | SUBTOTAL EQUIPO | 0
OTROS
|  |  |  | SUBTOTAL OTROS | 0
|  |  | COSTO DIRECTO | 0 | 0
LOSA EN CONCRETO 3,000 PSI E =0,25M |  |  |  |  | Unidad: M2
ITEM: 3.1.2.9
DESCRIPCION | UND | CANT. | DESP.% | PRECIO UNIT | VALOR TOTAL
MATERIALES
TABLA 1x10x300 OTOBO | UND | 1.5 |  |  | 0
ALAMBRE NEGRO # 18 | KLS | 0.52 | 0 |  | 0
PUNTILLA 2 CC | LBS | 0.005 | 0 |  | 0
MEZCLA CONCRETO 1:2:3 3100 PSI 210 MPa | M3 | 0.25 | 0 |  | 0
DESPERDICIO |  |  | 0.05 |  | 0
|  |  |  | SUBTOTAL MATERIALES | 0
MANO DE OBRA | Jornal | Prestac. | Jornal Ttl | Rendim/Día | Valor-Unit.
M.O. ALBANILERIA 1 AYUDANTE-1 OFI | 0 | 170% |  | 35.2433 | 0
M.O. ALBANILERIA 3 AYUDANTE-1 OFI | 0 | 170% |  | 20 | 0
|  |  |  | SUBTOTAL MANO DE OBRA | 0
EQUIPO
VIBRADOR ELECTRICO | DIA | 0.02 |  | 28451 | 569.02
HERRAMIENTA MENOR | % | 5% |  | 0 | 0
|  |  |  | SUBTOTAL EQUIPO | 569.02
OTROS
|  |  |  | SUBTOTAL OTROS | 0
|  |  | COSTO DIRECTO | 569.02 | 569
ESCALERA CONCRETO 3000 PSI |  |  |  |  | Unidad: M3
ITEM: 3.1.2.10
DESCRIPCION | UND | CANT. | DESP.% | PRECIO UNIT | VALOR TOTAL
MATERIALES
ALAMBRE NEGRO # 18 | KLS | 1 |  |  | 0
CUARTON 2"x4"X3M UNIDAD | UND | 2.5 |  |  | 0
GUADUA [TACO] 2.50-3M | UND | 5 |  |  | 0
PUNTILLA 2 CC | LBS | 0.72 |  |  | 0
TABLA 1x10x300 OTOBO | UND | 6.7 |  |  | 0
MEZCLA CONCRETO 1:2:3 3100 PSI 210 MPa | M3 | 1.03 |  |  | 0
|  |  |  | SUBTOTAL MATERIALES | 0
MANO DE OBRA | Jornal | Prestac. | Jornal Ttl | Rendim/Día | Valor-Unit.
M.O. ALBANILERIA 3 AYUDANTE-1 OFI | 0 | 170% |  | 3.8 | 0
|  |  |  | SUBTOTAL MANO DE OBRA | 0
EQUIPO
VIBRADOR ELECTRICO | DIA | 0.5 |  | 28451 | 14225.5
HERRAMIENTA MENOR | % | 5% |  | 0 | 0
|  |  |  | SUBTOTAL EQUIPO | 14225.5
OTROS
|  |  |  | SUBTOTAL OTROS | 0
|  |  | COSTO DIRECTO | 14225.5 | 14226
MESON EN CONCRETO A <=70 CM E= 8CM, INCLUYE ACERO DE REFUERZO, FORMALETA |  |  |  |  | Unidad: ML
ITEM: 3.1.2.11
DESCRIPCION | UND | CANT. | DESP.% | PRECIO UNIT | VALOR TOTAL
MATERIALES
ALAMBRE NEGRO # 18 | KLS | 0.24 |  |  | 0
TAPON GALV .1/2 | UND | 0.185 |  |  | 0
LISTON 2 x2x300 OTOBO | UND | 0.6 |  |  | 0
HIERRO .3/8" 37.000 [CH] | KLS | 6.35 |  |  | 0
PUNTILLA 2 CC | LBS | 0.19 |  |  | 0
TABLA 1x10x300 OTOBO | UND | 0.8 |  |  | 0
MEZCLA CONCRETO 1:2:3 3100 PSI 210 MPa | M3 | 0.048 |  |  | 0
|  |  |  | SUBTOTAL MATERIALES | 0
MANO DE OBRA | Jornal | Prestac. | Jornal Ttl | Rendim/Día | Valor-Unit.
M.O. ALBANILERIA 1 AYUDANTE-1 OFI | 0 | 170% |  | 12.556 | 0
|  |  |  | SUBTOTAL MANO DE OBRA | 0
EQUIPO
HERRAMIENTA MENOR | % | 5% |  | 0 | 0
|  |  |  | SUBTOTAL EQUIPO | 0
OTROS
|  |  |  | SUBTOTAL OTROS | 0
|  |  | COSTO DIRECTO | 0 | 0
PANTALLA EN CONCRETO |  |  |  |  | Unidad: M2
ITEM: 3.1.4.1
DESCRIPCION | UND | CANT. | DESP.% | PRECIO UNIT | VALOR TOTAL
MATERIALES
PUNTILLA 2 CC | LBS | 0.19 |  |  | 0
TABLA 1x10x300 OTOBO | UND | 3.5 |  |  | 0
MEZCLA CONCRETO 1:2:3 3100 PSI 210 MPa | M3 | 0.25 |  |  | 0
DESPERDICIO |  |  | 0.05 |  | 0
|  |  |  | SUBTOTAL MATERIALES | 0
MANO DE OBRA | Jornal | Prestac. | Jornal Ttl | Rendim/Día | Valor-Unit.
M.O. ALBANILERIA 1 AYUDANTE-1 OFI | 0 | 170% |  | 20.0477 | 0
|  |  |  | SUBTOTAL MANO DE OBRA | 0
EQUIPO
HERRAMIENTA MENOR | % | 5% |  | 0 | 0
ANDAMIO METALICO TUBULAR | U/D | 0 |  |  | 0
|  |  |  | SUBTOTAL EQUIPO | 0
OTROS
|  |  |  | SUBTOTAL OTROS | 0
|  |  | COSTO DIRECTO | 0 | 0
ACERO REFUERZO Fy= 420Mpa |  |  |  |  | Unidad: KLS
ITEM: 3.1.3.1
DESCRIPCION | UND | CANT. | DESP.% | PRECIO UNIT | VALOR TOTAL
MATERIALES
ALAMBRE NEGRO # 18 | KLS | 0.04 |  |  | 0
HIERRO de 60000 PSI 420 MPA | KLS | 1 |  |  | 0
DESPERDICIO |  |  | 0.02 |  | 0
|  |  |  | SUBTOTAL MATERIALES | 0
MANO DE OBRA | Jornal | Prestac. | Jornal Ttl | Rendim/Día | Valor-Unit.
M.O. ALBANILERIA 1 AYUDANTE | 0 | 170% |  | 600 | 0
|  |  |  | SUBTOTAL MANO DE OBRA | 0
EQUIPO
HERRAMIENTA MENOR | % | 5% |  | 0 | 0
|  |  |  | SUBTOTAL EQUIPO | 0
OTROS
|  |  |  | SUBTOTAL OTROS | 0
|  |  | COSTO DIRECTO | 0 | 0
MURO EN LADRILLO ESTRUCTURAL 33X11,5X23 |  |  |  |  | Unidad: M2
ITEM: 3.1.4.1
DESCRIPCION | UND | CANT. | DESP.% | PRECIO UNIT | VALOR TOTAL
MATERIALES
BLOQUE LADRILLO 33X11,5X23 | UND | 12 |  |  | 0
MORTERO DE PEGA PARA BLOQUE | M3 | 0.015 |  |  | 0
DESPERDICIO |  |  | 0.05 |  | 0
|  |  |  | SUBTOTAL MATERIALES | 0
MANO DE OBRA | Jornal | Prestac. | Jornal Ttl | Rendim/Día | Valor-Unit.
M.O. ALBANILERIA 1 AYUDANTE-1 OFI | 0 | 170% |  | 20.0477 | 0
|  |  |  | SUBTOTAL MANO DE OBRA | 0
EQUIPO
HERRAMIENTA MENOR | % | 5% |  | 0 | 0
ANDAMIO METALICO TUBULAR | U/D | 0.2 |  |  | 0
|  |  |  | SUBTOTAL EQUIPO | 0
OTROS
|  |  |  | SUBTOTAL OTROS | 0
|  |  | COSTO DIRECTO | 0 | 0
MURO CALADO EN LADRILLO TREBOL |  |  |  |  | Unidad: M2
ITEM: 3.1.4.2
DESCRIPCION | UND | CANT. | DESP.% | PRECIO UNIT | VALOR TOTAL
MATERIALES
LAD.TREBOL 10X20X20 | UND | 14 |  |  | 0
MORTERO 1:4 | M3 | 0.035 |  |  | 0
DESPERDICIO |  |  | 0.03 |  | 0
|  |  |  | SUBTOTAL MATERIALES | 0
MANO DE OBRA | Jornal | Prestac. | Jornal Ttl | Rendim/Día | Valor-Unit.
M.O. ALBANILERIA 1 AYUDANTE-1 OFI | 0 | 170% |  | 31.933 | 0
|  |  |  | SUBTOTAL MANO DE OBRA | 0
EQUIPO
HERRAMIENTA MENOR | % | 5% |  | 0 | 0
ANDAMIO METALICO TUBULAR | U/D | 0.1 |  |  | 0
|  |  |  | SUBTOTAL EQUIPO | 0
OTROS
|  |  |  | SUBTOTAL OTROS | 0
|  |  | COSTO DIRECTO | 0 | 0
IMPERMEABILIZANTE HIDRÓFUGO |  |  |  |  | Unidad: M2
ITEM: 3.1.4.3
DESCRIPCION | UND | CANT. | DESP.% | PRECIO UNIT | VALOR TOTAL
MATERIALES
HIDROFÓGO | KG | 8 |  |  | 0
DESPERDICIO |  |  | 0.05 |  | 0
|  |  |  | SUBTOTAL MATERIALES | 0
MANO DE OBRA | Jornal | Prestac. | Jornal Ttl | Rendim/Día | Valor-Unit.
M.O. ALBANILERIA 1 AYUDANTE-1 OFI | 0 | 170% |  | 20 | 0
|  |  |  | SUBTOTAL MANO DE OBRA | 0
EQUIPO
HERRAMIENTA MENOR | % | 5% |  | 0 | 0
ANDAMIO METALICO TUBULAR | U/D | 0.1 |  |  | 0
|  |  |  | SUBTOTAL EQUIPO | 0
OTROS
|  |  |  | SUBTOTAL OTROS | 0
|  |  | COSTO DIRECTO | 0 | 0
SUMINISTRO, CORTE, INSTALACIÓN, ANTICORROSIVO Y PINTURA DE ACERO ESTRUCTURAL. VER DISEÑO ESCTRUCTURAL DE CUBIERTA |  |  |  |  | Unidad: KLS
ITEM: 3.1.5.1
DESCRIPCION | UND | CANT. | DESP.% | PRECIO UNIT | VALOR TOTAL
MATERIALES
SOLDADURA 6011 x 1/8" | KLS | 0.5 |  |  | 0
ANTICORROSIVO PHCL | GLN | 0.001 |  |  | 0
PINTURA ESMALTE | GLN | 0.03 | 0 |  | 0
ACERO ESTRUCTURAL SEGUN DETALLES DE PLANOS | KLS | 1 |  |  | 0
|  |  |  | SUBTOTAL MATERIALES | 0
MANO DE OBRA | Jornal | Prestac. | Jornal Ttl | Rendim/Día | Valor-Unit.
M.O. ALBANILERIA 3 AYUDANTE | 0 | 170% |  | 400.001 | 0
M.O. METALISTERIA 1 AYUDANTE-1 OFI | 0 | 170% |  | 331.1482 | 0
M.O. PINTURA 1 AYUDANTE-1 OFI | 0 | 170% |  | 800.0029 | 0
|  |  |  | SUBTOTAL MANO DE OBRA | 0
EQUIPO
SOLDADOR ELECTRICO | DIA | 0.012 |  |  | 0
HERRAMIENTA MENOR | % | 5% |  | 0 | 0
OXICORTE (OXIGENO-ACETILENO) | DIA | 0.005 |  |  | 0
ANDAMIO METALICO TUBULAR | U/D | 0.3 |  |  | 0
|  |  |  | SUBTOTAL EQUIPO | 0
OTROS
|  |  |  | SUBTOTAL OTROS | 0
|  |  | COSTO DIRECTO | 0 | 0
CUBIERTA EN TEJA ARQUITECTONICA |  |  |  |  | UNIDAD: M2
ITEM: 3.1.5.2
DESCRIPCION | UND | CANT. | DESP.% | PRECIO UNIT | VALOR TOTAL
MATERIALES
TORNILLO AUTOPERFORANTE DE FIJACION DE ALA | UND | 4 | 0 |  | 0
TORNILLO AUTOPERFORANTE PARA METAL | UND | 4 | 0 |  | 3600
TEJA TERMOACUSTICA ECOROOF 36 UPVC 2MM BLANCO 0.92 X 2.44 MTS | M2 | 1 |  |  | 51796
|  |  |  | SUBTOTAL MATERIALES | 55396
MANO DE OBRA | Jornal | Prestac. | Jornal Ttl | Rendim/Día | Valor-Unit.
M.O. ALBANILERIA 2 AYUDANTE-1 OFI | 0 | 170% |  | 90 | 0
|  |  |  | SUBTOTAL MANO DE OBRA | 0
EQUIPO
ANDAMIO METALICO TUBULAR | U/D | 0.1 |  |  | 0
HERRAMIENTA MENOR | % | 5% |  |  | 0
|  |  |  | SUBTOTAL EQUIPO | 0
OTROS
|  |  |  | SUBTOTAL OTROS | 0
|  |  | COSTO DIRECTO | 55396 | 55396
REPELLO PARA MURO EN MORTERO 1:3 |  |  |  |  | Unidad: M2
ITEM: 3.1.6.1
DESCRIPCION | UND | CANT. | DESP.% | PRECIO UNIT | VALOR TOTAL
MATERIALES
MORTERO 1:3 | M3 | 0.03 | 0 |  | 0
|  |  |  | SUBTOTAL MATERIALES | 0
MANO DE OBRA | Jornal | Prestac. | Jornal Ttl | Rendim/Día | Valor-Unit.
M.O. ALBANILERIA 1 AYUDANTE-1 OFI | 0 | 170% |  | 37.7778 | 0
|  |  |  | SUBTOTAL MANO DE OBRA | 0
EQUIPO
HERRAMIENTA MENOR | % | 5% |  | 0 | 0
ANDAMIO METALICO TUBULAR | U/D | 0.1 |  |  | 0
|  |  |  | SUBTOTAL EQUIPO | 0
OTROS
|  |  |  | SUBTOTAL OTROS | 0
|  |  | COSTO DIRECTO | 0 | 0
ESTUCO PLASTICO PARA MURO |  |  |  |  | Unidad: M2
ITEM: 3.1.6.2
DESCRIPCION | UND | CANT. | DESP.% | PRECIO UNIT | VALOR TOTAL
MATERIALES
ESTUCO PLASTICO INTERIOR | GLN | 0.17675 |  |  | 0
|  |  |  | SUBTOTAL MATERIALES | 0
MANO DE OBRA | Jornal | Prestac. | Jornal Ttl | Rendim/Día | Valor-Unit.
M.O. PINTURA 1 OFI | 0 | 170% |  | 89.9998 | 0
|  |  |  | SUBTOTAL MANO DE OBRA | 0
EQUIPO
HERRAMIENTA MENOR | % | 5% |  | 0 | 0
ANDAMIO METALICO TUBULAR | U/D | 0.05 |  |  | 0
|  |  |  | SUBTOTAL EQUIPO | 0
OTROS
|  |  |  | SUBTOTAL OTROS | 0
|  |  | COSTO DIRECTO | 0 | 0
PINTURA TIPO 1 COLOR BLANCO MARCA ECO |  |  |  |  | Unidad: M2
ITEM: 3.1.6.3
DESCRIPCION | UND | CANT. | DESP.% | PRECIO UNIT | VALOR TOTAL
MATERIALES
PINTURA PARA INTERIOR BLANCO 1 GALÓN | GLN | 0.034 | 0 |  | 0
AGUA | LTS | 0.02 |  |  | 0
|  |  |  | SUBTOTAL MATERIALES | 0
MANO DE OBRA | Jornal | Prestac. | Jornal Ttl | Rendim/Día | Valor-Unit.
M.O. PINTURA 1 AYUDANTE-1 OFI | 0 | 170% |  | 62.789 | 0
|  |  |  | SUBTOTAL MANO DE OBRA | 0
EQUIPO
HERRAMIENTA MENOR | % | 5% |  | 0 | 0
ANDAMIO METALICO TUBULAR | U/D | 0.2 |  |  | 0
|  |  |  | SUBTOTAL EQUIPO | 0
OTROS
|  |  |  | SUBTOTAL OTROS | 0
|  |  | COSTO DIRECTO | 0 | 0
ENCHAPE DE MURO EN CERAMICA 0.30x0.60 m |  |  |  |  | Unidad: M2
ITEM: 3.1.6.4
DESCRIPCION | UND | CANT. | DESP.% | PRECIO UNIT | VALOR TOTAL
MATERIALES
AGUA | LTS | 0.25 |  |  | 0
PEGACOR BLANCO | KLS | 3.5 |  |  | 0
WIPE | KLS | 0.1 |  |  | 0
CERAMICA 30X60 | M2 | 1 |  |  | 0
CEMENTO BLANCO SACO | BTO | 0.02 |  |  | 0
DESPERDICIO |  |  | 0.05 |  | 0
|  |  |  | SUBTOTAL MATERIALES | 0
MANO DE OBRA | Jornal | Prestac. | Jornal Ttl | Rendim/Día | Valor-Unit.
M.O. ALBANILERIA 1 AYUDANTE-1 OFI | 0 | 170% |  | 30.3077 | 0
|  |  |  | SUBTOTAL MANO DE OBRA | 0
EQUIPO
HERRAMIENTA MENOR | % | 5% |  | 0 | 0
|  |  |  | SUBTOTAL EQUIPO | 0
OTROS
|  |  |  | SUBTOTAL TRANSPORTE | 0
|  |  | COSTO DIRECTO | 0 | 0
PISO EN CERAMICA 0.338x0.338 M, TRAFICO 5 ANTIDESLIZANTE |  |  |  |  | Unidad: M2
ITEM: 3.1.6.5
DESCRIPCION | UND | CANT. | DESP.% | PRECIO UNIT | VALOR TOTAL
MATERIALES
AGUA | LTS | 3 |  |  | 0
WIPE | KLS | 0.1 |  |  | 0
PEGANTE CERAMICA | KLS | 4 |  |  | 0
EMBOQUILLADOR | KLS | 0.3 |  |  | 0
CERAMICA 33.8X33.8 TRAF.5 | M2 | 1 | 0 |  | 0
DESPERDICIO |  |  | 0.05 |  | 0
|  |  |  | SUBTOTAL MATERIALES | 0
MANO DE OBRA | Jornal | Prestac. | Jornal Ttl | Rendim/Día | Valor-Unit.
M.O. ALB. ACABADOS 1 AYUDANTE-1 OFI | 0 | 170% |  | 31.5942 | 0
|  |  |  | SUBTOTAL MANO DE OBRA | 0
EQUIPO
HERRAMIENTA MENOR | % | 5% |  | 0 | 0
|  |  |  | SUBTOTAL EQUIPO | 906
OTROS
|  |  |  | SUBTOTAL OTROS | 0
|  |  | COSTO DIRECTO | 906 | 906
PISO MARMOLIZADO 60X60 CM,TRAFICO 3,COLOR MARFIL. |  |  |  |  | UNIDAD: M2
ITEM: 3.1.6.6
DESCRIPCION | UND | CANT. | DESP.% | PRECIO UNIT | VALOR TOTAL
MATERIALES
AGUA | LTS | 3 | 0 |  | 0
WIPE | KLS | 0.1 | 0 |  | 0
PEGANTE CERAMICA | KLS | 4 | 0 |  | 0
EMBOQUILLADOR | KLS | 0.3 | 0 |  | 0
PISO ZEBRINO MARFIL CARAS DIFERENCIADAS 60X60 | M2 | 1 | 0 |  | 0
|  |  |  | SUBTOTAL MATERIALES | 0
MANO DE OBRA | Jornal | Prestac. | Jornal Ttl | Rendim/Dia | Valor-Unit.
M.O. ALB. ACABADOS 1 AYUDANTE-1 OFI | 0 | 170% |  | 33.871 | 0
|  |  |  | SUBTOTAL- MANO DE OBRA | 0
EQUIPO
HERRAMIENTA MENOR | % | 5% |  | 0 | 0
|  |  |  | SUBTOTAL- EQUIPO | 0
OTROS
|  |  |  | SUBTOTAL OTROS | 0
|  |  | COSTO DIRECTO | 0 | 0
SUMINSTRO DE RESINA INDUSTRIAL PARA LOSA ACOPIO |  |  |  |  | UNIDAD: M2
ITEM: 3.1.6.7
DESCRIPCION | UND | CANT. | DESP.% | PRECIO UNIT | VALOR TOTAL
MATERIALES
PINTURA EPÓXICA DE POLIUREA POLIASPÁRTICA PARA SUELO DE CONCRETO | KG | 0.4 | 0 |  | 0
AGUA | KLS | 0.1 | 0 |  | 0
|  |  |  | SUBTOTAL MATERIALES | 0
MANO DE OBRA | Jornal | Prestac. | Jornal Ttl | Rendim/Dia | Valor-Unit.
M.O. ALB. ACABADOS 1 AYUDANTE-1 OFI | 0 | 170% |  | 30 | 0
|  |  |  | SUBTOTAL- MANO DE OBRA | 0
EQUIPO
HERRAMIENTA MENOR | % | 5% |  | 0 | 0
|  |  |  | SUBTOTAL- EQUIPO | 0
OTROS
|  |  |  | SUBTOTAL OTROS | 0
|  |  | COSTO DIRECTO | 0 | 0
SUMINISTRO E INSTALACION VENTANA METÁLICA, VIDRIO 4 MM. VER DETALLE DE PLANO |  |  |  |  | UNIDAD: M2
ITEM: 3.1.7.1
DESCRIPCION | UND | CANT. | DESP.% | PRECIO UNIT | VALOR TOTAL
MATERIALES
VENTANA METÁLICA, VIDRIO 4 MM | M2 | 1 | 0 |  | 0
SILICONA TRANSPARENT.11 OZ | UND | 0.4 | 0 |  | 0
MORTERO 1:3 | M3 | 0.01 | 0 |  | 0
MALLA MOSQUITERA 14X14 MM | M2 | 0 | 0 |  | 0
|  |  |  | SUBTOTAL MATERIALES | 0
MANO DE OBRA | Jornal | Prestac. | Jornal Ttl | Rendim/Dia | Valor-Unit.
M.O. ALB. ACABADOS 2 AYUDANTE-1 OFI | 0 | 170% |  | 28.879 | 0
|  |  |  | SUBTOTAL- MANO DE OBRA | 0
EQUIPO
HERRAMIENTA MENOR | % | 5% |  | 0 | 0
ANDAMIO METALICO TUBULAR | U/D | 0.1 |  |  | 0
|  |  |  | SUBTOTAL- EQUIPO | 0
OTROS
|  |  |  | SUBTOTAL OTROS | 0
|  |  | COSTO DIRECTO | 0 | 0
SUMINISTRO E INSTALACION VENTANA CON TRES NAVES FIJAS CON REJILLA DE VENTILACION CENTRAL EN ALUMINIO. INCLUYE MALLA MOSQUITERO, VIDRIO 5 MM. VER DETALLE DE PLANO |  |  |  |  | UNIDAD: M2
ITEM: 3.1.7.2
DESCRIPCION | UND | CANT. | DESP.% | PRECIO UNIT | VALOR TOTAL
MATERIALES
VENTANA ALUMINIO CON REJILLA. INCLUYE VIDRIO 5 MM. | M2 | 1 | 0 |  | 0
SILICONA TRANSPARENT.11 OZ | UND | 0.4 | 0 |  | 0
MORTERO 1:3 | M3 | 0.01 | 0 |  | 0
MALLA MOSQUITERA 14X14 MM | M2 | 0.2 | 0 |  | 0
|  |  |  | SUBTOTAL MATERIALES | 0
MANO DE OBRA | Jornal | Prestac. | Jornal Ttl | Rendim/Dia | Valor-Unit.
M.O. ALB. ACABADOS 2 AYUDANTE-1 OFI | 0 | 170% |  | 29.879 | 0
|  |  |  | SUBTOTAL- MANO DE OBRA | 0
EQUIPO
HERRAMIENTA MENOR | % | 5% |  | 0 | 0
ANDAMIO METALICO TUBULAR | U/D | 0.1 |  |  | 0
|  |  |  | SUBTOTAL- EQUIPO | 0
OTROS
|  |  |  | SUBTOTAL OTROS | 0
|  |  | COSTO DIRECTO | 0 | 0
SUMINISTRO E INSTALACION VENTANA CON DOS NAVES LATERALES FIJAS Y UNA CENTRAL CORREDIZA EN ALUMINIO. INCLUYE VIDRIO 0.05 MM Y PINTURA. VER DETALLE DE PLANO |  |  |  |  | UNIDAD: M2
ITEM: 3.1.7.3
DESCRIPCION | UND | CANT. | DESP.% | PRECIO UNIT | VALOR TOTAL
MATERIALES
VENTANA ALUMINIO CON REJILLA. INCLUYE VIDRIO 5 MM. | M2 | 1 | 0 |  | 0
SILICONA TRANSPARENT.11 OZ | UND | 0.6 | 0 |  | 0
MORTERO 1:3 | M3 | 0.02 | 0 |  | 0
|  |  |  | SUBTOTAL MATERIALES | 0
MANO DE OBRA | Jornal | Prestac. | Jornal Ttl | Rendim/Dia | Valor-Unit.
M.O. ALB. ACABADOS 2 AYUDANTE-1 OFI | 0 | 170% |  | 30 | 0
|  |  |  | SUBTOTAL- MANO DE OBRA | 0
EQUIPO
HERRAMIENTA MENOR | % | 5% |  | 0 | 0
|  |  |  | SUBTOTAL- EQUIPO | 0
OTROS
|  |  |  | SUBTOTAL OTROS | 0
|  |  | COSTO DIRECTO | 0 | 0
SUMINISTRO E INSTALACION PUERTA METALICA CAL. 22. INCLUYE ANTICORROSIVO, PINTURA Y CHAPA. VER DETALLE EN PLANO |  |  |  |  | Unidad: M2
ITEM: 3.1.7.4
DESCRIPCION | UND | CANT. | DESP.% | PRECIO UNIT | VALOR TOTAL
MATERIALES
PUERTA METALICA CAL.22. INCLUYE MARCO Y ANTICORROSIVO. | M2 | 1 | 0 |  | 0
MORTERO 1:3 | M3 | 0.03 | 0 |  | 0
|  |  |  | SUBTOTAL MATERIALES | 0
MANO DE OBRA | Jornal | Prestac. | Jornal Ttl | Rendim/Día | Valor-Unit.
M.O. ALB. ACABADOS 1 AYUDANTE-1 OFI | 0 | 170% |  | 14.975 | 0
|  |  |  | SUBTOTAL MANO DE OBRA | 0
EQUIPO
HERRAMIENTA MENOR | % | 5% |  | 0 | 0
|  |  |  | SUBTOTAL EQUIPO | 0
OTROS
|  |  |  | SUBTOTAL OTROS | 0
|  |  | COSTO DIRECTO | 0 | 0
SUMINISTRO E INSTALACION PUERTA VENTANA CON DOS NAVES BATIENTES. INCLUYE VIDRIO TEMPLADO 8MM, PINTURA Y CHAPA. VER DETALLE DE PLANO |  |  |  |  | UNIDAD: M2
ITEM: 3.1.7.5
DESCRIPCION | UND | CANT. | DESP.% | PRECIO UNIT | VALOR TOTAL
MATERIALES
PUERTA VENTANA DOS NAVES BATIENTES. VIDRIO 8MM. INCLUYE INSUMOS DE INSTALACION | M2 | 1 | 0 |  | 0
PELICULA DE SEGURIDAD ROLLO 5 MTS | UND | 0.14 | 0 |  | 0
|  |  |  | SUBTOTAL MATERIALES | 0
MANO DE OBRA | Jornal | Prestac. | Jornal Ttl | Rendim/Dia | Valor-Unit.
M.O. ALB. ACABADOS 1 AYUDANTE-1 OFI | 0 | 170% |  | 14.975 | 0
|  |  |  | SUBTOTAL- MANO DE OBRA | 0
EQUIPO
HERRAMIENTA MENOR | % | 5% |  | 0 | 0
|  |  |  | SUBTOTAL- EQUIPO | 0
OTROS
|  |  |  | SUBTOTAL OTROS | 0
|  |  | COSTO DIRECTO | 0 | 0
SUMINISTRO E INSTALACIÓN DE PUERTA CORREDIZA DE DOS NAVES Y VIDRIO TEMPLADO DE 8 MM CON CERRADURA DE MANIJA. VER PLANO DE DETALLE DE PUERTAS Y VENTANAS |  |  |  |  | UNIDAD: UND
ITEM: 3.1.7.6
DESCRIPCION | UND | CANT. | DESP.% | PRECIO UNIT | VALOR TOTAL
MATERIALES
PUERTA CORREDIZA DE DOS NAVES.VIDRIO DE 8 MM.INCLUYE INSTALACION | M2 | 1 | 0 |  | 0
PELICULA DE SEGURIDAD ROLLO 5 MTS | UND | 0.16 | 0 |  | 0
|  |  |  | SUBTOTAL MATERIALES | 0
MANO DE OBRA | Jornal | Prestac. | Jornal Ttl | Rendim/Dia | Valor-Unit.
M.O. ALB. ACABADOS 1 AYUDANTE-1 OFI | 0 | 170% |  | 14.567 | 0
|  |  |  | SUBTOTAL- MANO DE OBRA | 0
EQUIPO
HERRAMIENTA MENOR | % | 5% |  | 0 | 0
|  |  |  | SUBTOTAL- EQUIPO | 0
OTROS
|  |  |  | SUBTOTAL OTROS | 0
|  |  | COSTO DIRECTO | 0 | 0
SUMINISTRO E INSTALACION PUERTA CORREDIZA EN ACERO INOXIDABLE CAL. 22. INCLUYE ANTICORROSIVO, PINTURA Y CHAPA. VER DETALLE DE PLANO |  |  |  |  | UNIDAD: M2
ITEM: 3.1.7.7
DESCRIPCION | UND | CANT. | DESP.% | PRECIO UNIT | VALOR TOTAL
MATERIALES
PUERTA EN ACERO INOXIDABLE. INCLUYE PESTILLO | M2 | 1 | 0 |  | 0
|  |  |  | SUBTOTAL MATERIALES | 0
MANO DE OBRA | Jornal | Prestac. | Jornal Ttl | Rendim/Dia | Valor-Unit. | #N/A
M.O. ALB. ACABADOS 1 AYUDANTE-1 OFI | 0 | 170% |  | 16.789 | 0
|  |  |  | SUBTOTAL- MANO DE OBRA | 0
EQUIPO
HERRAMIENTA MENOR | % | 5% |  | 0 | 0
|  |  |  | SUBTOTAL- EQUIPO | 0
OTROS
|  |  |  | SUBTOTAL OTROS | 0
|  |  | COSTO DIRECTO | 0 | 0
SUMIISTRO E INSTALACION DE PUERTA EN ACERO INOXIDABLE. INCLUYE PINTURA Y CERRADURA. VER DETALLE EN PLANOS |  |  |  |  | Unidad: M2
ITEM: 3.1.7.8
DESCRIPCION | UND | CANT. | DESP.% | PRECIO UNIT | VALOR TOTAL
MATERIALES
PUERTA EN ACERO INOXIDABLE. INCLUYE PESTILLO | M2 | 1 | 0 |  | 0
SOLDADURA 6013 X 1/8 | KLS | 1 | 0 |  | 0
BISAGRA 3X2 COBRI | UND | 3 | 0 |  | 0
|  |  |  | SUBTOTAL MATERIALES | 0
MANO DE OBRA | Jornal | Prestac. | Jornal Ttl | Rendim/Día | Valor-Unit.
M.O. ALBANILERIA 1 AYUDANTE | 0 | 170% |  | 14.876 | 0
|  |  |  | SUBTOTAL MANO DE OBRA | 0
EQUIPO
HERRAMIENTA MENOR | % | 5% |  | 0 | 0
|  |  |  | SUBTOTAL EQUIPO | 0
OTROS
|  |  |  | SUBTOTAL OTROS | 0
|  |  | COSTO DIRECTO | 0 | 0
SUMINISTRO E INSTALACION DIV.EN ACERO INOXIDABLE |  |  |  |  | Unidad: M2
ITEM: 3.1.7.9
DESCRIPCION | UND | CANT. | DESP.% | PRECIO UNIT | VALOR TOTAL
MATERIALES
DIVISION EN ACERO INOXIDABLE | M2 | 1 | 0 |  | 0
|  |  |  | SUBTOTAL MATERIALES | 0
MANO DE OBRA | Jornal | Prestac. | Jornal Ttl | Rendim/Día | Valor-Unit.
M.O. METALISTERIA 1 AYUDANTE-1 OFI | 0 | 170% |  | 16.66 | 0
|  |  |  | SUBTOTAL MANO DE OBRA | 0
EQUIPO
HERRAMIENTA MENOR | % | 5% |  | 0 | 0
|  |  |  | SUBTOTAL EQUIPO | 0
OTROS
|  |  |  | SUBTOTAL OTROS | 0
|  |  | COSTO DIRECTO | 0 | 0
SUMINISTRO E INSTALACION CORTINA ARROLLABLE DE RODAMIENTO AISLADO.INCLUYE CERRDADURA |  |  |  |  | Unidad: M2
ITEM: 3.1.7.10
DESCRIPCION | UND | CANT. | DESP.% | PRECIO UNIT | VALOR TOTAL
MATERIALES
CORTINA ARROLLABLE DE RODAMIENTO AISLADO. INCLUYE CAJON RECOGEDOR,EJESMUELLES Y ACCESORIOS | M2 | 1 | 0 |  | 0
CERRADURA DE SEGURIDA.INCLUYE MANIJA E INSTALACION. | UND | 0.4 | 0 |  | 60000
|  |  |  | SUBTOTAL MATERIALES | 640000
MANO DE OBRA | Jornal | Prestac. | Jornal Ttl | Rendim/Día | Valor-Unit.
M.O. CARP.ALUMINIO 1 AYUDANTE-1 OFI | 0 | 170% |  | 28.634 | 0
|  |  |  | SUBTOTAL MANO DE OBRA | 0
EQUIPO
HERRAMIENTA MENOR | % | 5% |  | 0 | 0
|  |  |  | SUBTOTAL EQUIPO | 0
|  |  | COSTO DIRECTO | 640000 | 640000
MESON EN ACERO INOXIDABLE |  |  |  |  | Unidad: UND
ITEM: 3.1.7.11
DESCRIPCION | UND | CANT. | DESP.% | PRECIO UNIT | VALOR TOTAL
MATERIALES
SELLANTE PARA JUNTAS (TIPO SIKAFLEX 300 CM3) | UND | 0.12 | 0 |  | 0
GRIFERIA LAVAM 1/2" | UND | 1 | 0 |  | 0
MESON EN ACERO INOXIDABLE 2X0.6M | UND | 1 | 0 |  | 0
|  |  |  | SUBTOTAL MATERIALES | 0
MANO DE OBRA | Jornal | Prestac. | Jornal Ttl | Rendim/Día | Valor-Unit.
M.O. METALISTERIA 1 AYUDANTE-1 OFI | 0 | 170% |  | 28.88 | 0
|  |  |  | SUBTOTAL MANO DE OBRA | 0
EQUIPO
HERRAMIENTA MENOR | % | 5% | 0 | 0 | 0
|  |  |  | SUBTOTAL EQUIPO | 0
OTROS
|  |  |  | SUBTOTAL TRANSPORTE | 0
|  |  | COSTO DIRECTO | 0 | 0
SUMINISTRO Y COLOCACION DE SANITARIO PARA POBLACION MOVILIDAD REDUCIDA |  |  |  |  | Unidad: JGO
ITEM: 3.1.8.1
DESCRIPCION | UND | CANT. | DESP.% | PRECIO UNIT | VALOR TOTAL
MATERIALES
AGUA | LTS | 1 |  |  | 0
CEMENTO BLANCO | KLS | 1 |  |  | 0
MANGUERA FLEXIBLE GRIFLEX | UND | 1 |  |  | 0
CINTA TEFLON ROLLO | UND | 0.1 | 0 |  | 0
SANITARIO AQUAJET BLANCO | JGO | 1 |  |  | 0
|  |  |  | SUBTOTAL MATERIALES | 0
MANO DE OBRA | Jornal | Prestac. | Jornal Ttl | Rendim/Día | Valor-Unit.
M.O. ALB. ACABADOS 1 AYUDANTE-1 OFI | 0 | 170% |  | 16.1539 | 0
|  |  |  | SUBTOTAL MANO DE OBRA | 0
EQUIPO
HERRAMIENTA MENOR | % | 5% |  | 0 | 0
|  |  |  | SUBTOTAL EQUIPO | 0
OTROS
|  |  |  | SUBTOTAL OTROS | 0
|  |  | COSTO DIRECTO | 0 | 0
SUMINISTRO E INSTALACIÓN DE LAVAMANOS AQUAJET INSTITUCIONAL PARA BAÑOS DE POBLACIÓN CON MOVILIDAD REDUCIDA |  |  |  |  | Unidad: UND
ITEM: 3.1.8.2
DESCRIPCION | UND | CANT. | DESP.% | PRECIO UNIT | VALOR TOTAL
MATERIALES
LAVAM.SOPORTE BRAZOS FREE | UND | 1 | 0 |  | 0
LAVAM.AQUAJET INSTITUCIONAL | UND | 1 | 0 |  | 0
SIFON LAVAM ACOPLE BOTELLA | UND | 1 | 0 |  | 0
SILICONA TRANSPARENTE 781 | UND | 0.05 | 1 |  | 0
CINTA TEFLON 10 MTS | UND | 1 | 0 |  | 0
|  |  |  | SUBTOTAL MATERIALES | 0
MANO DE OBRA | Jornal | Prestac. | Jornal Ttl | Rendim/Día | Valor-Unit.
M.O. ALB. ACABADOS 1 AYUDANTE-1 OFI | 0 | 170% |  | 26.4 | 0
M.O. HIDROSANIT. 1 AYUDANTE-1 OFI | 0 | 170% |  | 33.3334 | 0
|  |  |  | SUBTOTAL MANO DE OBRA | 0
EQUIPO
HERRAMIENTA MENOR | % | 5% | 0 | 0 | 0
|  |  |  | SUBTOTAL EQUIPO | 0
OTROS
|  |  |  | SUBTOTAL TRANSPORTE | 0
|  |  | COSTO DIRECTO | 0 | 0
LAVAMANOS DE SOBREPONER |  |  |  |  | Unidad: UND
ITEM: 3.1.8.3
DESCRIPCION | UND | CANT. | DESP.% | PRECIO UNIT | VALOR TOTAL
MATERIALES
AGUA | LTS | 0.5 |  |  | 0
CEMENTO BLANCO | KLS | 0.5 |  |  | 0
CINTA TEFLON 10 MTS | UND | 0.1 | 0 |  | 0
MANGUERA FLEXIBLE GRIFLEX | UND | 1 | 0 |  | 0
LAVAM.S0BREPONER BLANCO | UND | 1 |  |  | 0
|  |  |  | SUBTOTAL MATERIALES | 0
MANO DE OBRA | Jornal | Prestac. | Jornal Ttl | Rendim/Día | Valor-Unit.
M.O. ALB. ACABADOS 1 AYUDANTE-1 OFI | 0 | 170% |  | 16.4 | 0
|  |  |  | SUBTOTAL MANO DE OBRA | 0
EQUIPO
HERRAMIENTA MENOR | % | 5% |  | 0 | 0
|  |  |  | SUBTOTAL EQUIPO | 0
OTROS
|  |  |  | SUBTOTAL OTROS | 0
|  |  | COSTO DIRECTO | 0 | 0
SANITARIO DE TANQUE COLOR BLANCO |  |  |  |  | Unidad: JGO
ITEM: 3.1.8.4
DESCRIPCION | UND | CANT. | DESP.% | PRECIO UNIT | VALOR TOTAL
MATERIALES
AGUA | LTS | 1 |  |  | 0
CEMENTO BLANCO | KLS | 1 |  |  | 0
MANGUERA FLEXIBLE GRIFLEX | UND | 1 |  |  | 0
CINTA TEFLON ROLLO | UND | 0.1 | 0 |  | 0
SANITARIO BLANCO, INCLUYE ACCESORIOS | JGO | 1 |  |  | 0
|  |  |  | SUBTOTAL MATERIALES | 0
MANO DE OBRA | Jornal | Prestac. | Jornal Ttl | Rendim/Día | Valor-Unit.
M.O. ALB. ACABADOS 1 AYUDANTE-1 OFI | 0 | 170% |  | 26.1539 | 0
|  |  |  | SUBTOTAL MANO DE OBRA | 0
EQUIPO
HERRAMIENTA MENOR | % | 5% |  | 0 | 0
|  |  |  | SUBTOTAL EQUIPO | 0
OTROS
|  |  |  | SUBTOTAL OTROS | 0
|  |  | COSTO DIRECTO | 0 | 0
ORINAL COLOR BLANCO |  |  |  |  | Unidad: UND
ITEM: 3.1.8.5
DESCRIPCION | UND | CANT. | DESP.% | PRECIO UNIT | VALOR TOTAL
MATERIALES
AGUA | LTS | 1 |  |  | 0
CEMENTO BLANCO | KLS | 1 |  |  | 0
VALVULA ORINAL TRADICIONAL | UND | 1 | 0 |  | 0
CINTA TEFLON ROLLO | UND | 0.1 | 0 |  | 0
ORINAL PETITE ENTRADA SUPERIOR | UND | 1 |  |  | 0
|  |  |  | SUBTOTAL MATERIALES | 0
MANO DE OBRA | Jornal | Prestac. | Jornal Ttl | Rendim/Día | Valor-Unit.
M.O. ALB. ACABADOS 1 AYUDANTE-1 OFI | 0 | 170% |  | 16.4 | 0
|  |  |  | SUBTOTAL MANO DE OBRA | 0
EQUIPO
HERRAMIENTA MENOR | % | 5% |  | 0 | 0
|  |  |  | SUBTOTAL EQUIPO | 0
OTROS
|  |  |  | SUBTOTAL OTROS | 0
|  |  | COSTO DIRECTO | 0 | 0
SUMINISTRO E INSTALACION BARRA DE SEGURIDAD Y BARRA DE SEGURIDAD PLEGABLE, EN ACERO INOXIDABLE |  |  |  |  | Unidad: UND
ITEM: 3.1.8.6
DESCRIPCION | UND | CANT. | DESP.% | PRECIO UNIT | VALOR TOTAL
MATERIALES
CHAZO PLASTICO .5/16" | UND | 6 | 1 |  | 0
SILICONA TRANSPARENTE 781 | UND | 0.05 |  |  | 0
BARRA DE SEGURIDAD PLEGABLE | UND | 1 | 0 |  | 0
BARRA SEGURIDAD 12 PULPADAS | UND | 1 |  |  | 0
|  |  |  | SUBTOTAL MATERIALES | 0
MANO DE OBRA | Jornal | Prestac. | Jornal Ttl | Rendim/Día | Valor-Unit.
M.O. ALB. ACABADOS 1 AYUDANTE-1 OFI | 0 | 170% |  | 18.3334 | 0
|  |  |  | SUBTOTAL MANO DE OBRA | 0
EQUIPO
TALADRO PERCUTOR TIPO HILTI | DIA | 0.15 |  |  | 0
HERRAMIENTA MENOR | % | 5% |  | 0 | 0
|  |  |  | SUBTOTAL EQUIPO | 0
OTROS
|  |  |  | SUBTOTAL TRANSPORTE | 0
|  |  | COSTO DIRECTO | 0 | 0
SUMINISTRO E INSTALACION DISPENSADOR PAPEL TOALLA |  |  |  |  | Unidad: UND
ITEM: 3.1.8.7
DESCRIPCION | UND | CANT. | DESP.% | PRECIO UNIT | VALOR TOTAL
MATERIALES
DISPENSADOR DE JABON KORAL.INCLUYE ACCESORIOS DE INSTALACION | UND | 1 | 0 |  | 0
|  |  |  | SUBTOTAL MATERIALES | 0
MANO DE OBRA | Jornal | Prestac. | Jornal Ttl | Rendim/Día | Valor-Unit.
M.O. ALB. ACABADOS 1 AYUDANTE-1 OFI | 0 | 170% |  | 28 | 0
|  |  |  | SUBTOTAL MANO DE OBRA | 0
EQUIPO
HERRAMIENTA MENOR | % | 5% | 0 | 0 | 0
|  |  |  | SUBTOTAL EQUIPO | 0
OTROS
|  |  |  | SUBTOTAL TRANSPORTE | 0
|  |  | COSTO DIRECTO | 0 | 0
SUMINISTRO E INSTALACION DISPENSADOR DE JABOL KORAL |  |  |  |  | UNIDAD: UND
ITEM: 3.1.8.8
DESCRIPCION | UND | CANT. | DESP.% | PRECIO UNIT | VALOR TOTAL
MATERIALES
DISPENSADOR DE JABON KORAL.INCLUYE ACCESORIOS DE INSTALACION | UND | 1 | 0 |  | 0
|  |  |  | SUBTOTAL MATERIALES | 0
MANO DE OBRA | Jornal | Prestac. | Jornal Ttl | Rendim/Dia | Valor-Unit.
M.O. ALB. ACABADOS 1 AYUDANTE-1 OFI | 0 | 170% |  | 28 | 0
|  |  |  | SUBTOTAL- MANO DE OBRA | 0
EQUIPO
HERRAMIENTA MENOR | % | 5% |  | 0 | 0
|  |  |  | SUBTOTAL- EQUIPO | 0
OTROS
|  |  |  | SUBTOTAL OTROS | 0
|  |  | COSTO DIRECTO | 0 | 0
SUMINISTRO E INSTALACION PORTA ROLLO |  |  |  |  | UNIDAD: UND
ITEM: 3.1.8.9
DESCRIPCION | UND | CANT. | DESP.% | PRECIO UNIT | VALOR TOTAL
MATERIALES
PORTA ROLLO NOGAL.INCLUYE ACCESORIOS DE INSTALACION | UND | 1 | 0 |  | 0
|  |  |  | SUBTOTAL MATERIALES | 0
MANO DE OBRA | Jornal | Prestac. | Jornal Ttl | Rendim/Dia | Valor-Unit.
M.O. ALB. ACABADOS 1 AYUDANTE-1 OFI | 0 | 170% |  | 28 | 0
|  |  |  | SUBTOTAL- MANO DE OBRA | 0
EQUIPO
HERRAMIENTA MENOR | % | 5% |  | 0 | 0
|  |  |  | SUBTOTAL- EQUIPO | 0
OTROS
|  |  |  | SUBTOTAL OTROS | 0
|  |  | COSTO DIRECTO | 0 | 0
SUMINISTRO E INSTALACION DE PAPELERA |  |  |  |  | UNIDAD: UND
ITEM: 3.1.8.10
DESCRIPCION | UND | CANT. | DESP.% | PRECIO UNIT | VALOR TOTAL
MATERIALES
PAPELERA BLANCA | UND | 1 | 0 |  | 0
|  |  |  | SUBTOTAL MATERIALES | 0
MANO DE OBRA | Jornal | Prestac. | Jornal Ttl | Rendim/Dia | Valor-Unit.
M.O. ALBANILERIA 1 AYUDANTE | 0 | 170% |  | 48 | 0
|  |  |  | SUBTOTAL- MANO DE OBRA | 0
EQUIPO
HERRAMIENTA MENOR | % | 5% |  | 0 | 0
|  |  |  | SUBTOTAL- EQUIPO | 0
OTROS
|  |  |  | SUBTOTAL OTROS | 0
|  |  | COSTO DIRECTO | 0 | 0
ESPEJO CLARO DE 3MM |  |  |  |  | Unidad: M2
ITEM: 3.1.8.11
DESCRIPCION | UND | CANT. | DESP.% | PRECIO UNIT | VALOR TOTAL
MATERIALES
ESPEJO 3 MM | M2 | 1.05 | 5 |  | 0
|  |  |  | SUBTOTAL MATERIALES | 0
MANO DE OBRA | Jornal | Prestac. | Jornal Ttl | Rendim/Día | Valor-Unit.
M.O. ALB. ACABADOS 1 AYUDANTE-1 OFI | 0 | 170% |  | 70.02 | 0
|  |  |  | SUBTOTAL MANO DE OBRA | 0
OTROS
|  |  |  | SUBTOTAL OTROS | 0
|  |  | COSTO DIRECTO | 0 | 0
SUMINISTRO E INSTALACION DE TUBERIA PVC, 1/2" |  |  |  |  | UNIDAD: ML
ITEM: 5.1.1
DESCRIPCION | UND | CANT. | DESP.% | PRECIO UNIT | VALOR TOTAL
MATERIALES
SOLDADURA PVC ,1/ 4 GLN | UND | 0.004 | 0 |  | 0
TUBO PRS .1/2 RDE- 13,5 | ML | 1 | 0 |  | 0
LIMPIADOR PVC 760-G 1/4 GL | UND | 0.004 | 0 |  | 0
|  |  |  | SUBTOTAL MATERIALES | 0
MANO DE OBRA | Jornal | Prestac. | Jornal Ttl | Rendim/Dia | Valor-Unit.
M.O. HIDROSANIT. 1 AYUDANTE-1 OFI | 0 | 170% |  | 195.3128 | 0
|  |  |  | SUBTOTAL- MANO DE OBRA | 0
EQUIPO
HERRAMIENTA MENOR | % | 5% |  | 0 | 0
|  |  |  | SUBTOTAL- EQUIPO | 0
OTROS
|  |  |  | SUBTOTAL OTROS | 0
|  |  | COSTO DIRECTO | 0 | 0
SUMINISTRO E INSTALACION DE TUBERIA PVC, 3/4" |  |  |  |  | Unidad: ML
ITEM: 5.1.2
DESCRIPCION | UND | CANT. | DESP.% | PRECIO UNIT | VALOR TOTAL
MATERIALES
SOLDADURA PVC ,1/ 4 GLN | UND | 0.005 |  |  | 0
TUBO PRS .3/4 RDE-11 | ML | 1.05 |  |  | 0
LIMPIADOR PVC 760-G 1/4 GL | UND | 0.004 |  |  | 0
|  |  |  | SUBTOTAL MATERIALES | 0
MANO DE OBRA | Jornal | Prestac. | Jornal Ttl | Rendim/Día | Valor-Unit.
M.O. HIDROSANIT. 1 AYUDANTE-1 OFI | 0 | 170% |  | 195.498 | 0
|  |  |  | SUBTOTAL MANO DE OBRA | 0
EQUIPO
HERRAMIENTA MENOR | % | 5% |  | 0 | 0
|  |  |  | SUBTOTAL EQUIPO | 0
OTROS
|  |  |  | SUBTOTAL OTROS | 0
|  |  | COSTO DIRECTO | 0 | 0
SUMINISTRO E INSTALACION DE TUBERIA PVC, 1" RDE 21 |  |  |  |  | Unidad: ML
ITEM: 5.1.3
DESCRIPCION | UND | CANT. | DESP.% | PRECIO UNIT | VALOR TOTAL
MATERIALES
SOLDADURA PVC ,1/ 4 GLN | UND | 0.004 |  |  | 0
TUBO PRS 1 RDE-13.5 | ML | 1.05 | 0.02 |  | 0
LIMPIADOR PVC 760-G 1/4 GL | UND | 0.004 |  |  | 0
|  |  |  | SUBTOTAL MATERIALES | 0
MANO DE OBRA | Jornal | Prestac. | Jornal Ttl | Rendim/Día | Valor-Unit.
M.O. HIDROSANIT. 1 AYUDANTE-1 OFI | 0 | 170% |  | 195.3151 | 0
|  |  |  | SUBTOTAL MANO DE OBRA | 0
EQUIPO
HERRAMIENTA MENOR | % | 5% |  | 0 | 0
|  |  |  | SUBTOTAL EQUIPO | 0
OTROS
|  |  |  | SUBTOTAL OTROS | 0
|  |  | COSTO DIRECTO | 0 | 0
SUMINISTRO E INSTALACION DE TUBERIA PVC,1 1/4" RDE 21 |  |  |  |  | Unidad: ML
ITEM: 5.1.4
DESCRIPCION | UND | CANT. | DESP.% | PRECIO UNIT | VALOR TOTAL
MATERIALES
SOLDADURA PVC ,1/ 4 GLN | UND | 0.004 |  |  | 0
TUBO PRS 1.1/4 RDE-21 | ML | 1.02 |  |  | 0
LIMPIADOR PVC 760-G 1/4 GL | UND | 0.004 |  |  | 0
|  |  |  | SUBTOTAL MATERIALES | 0
MANO DE OBRA | Jornal | Prestac. | Jornal Ttl | Rendim/Día | Valor-Unit.
M.O. HIDROSANIT. 1 AYUDANTE-1 OFI | 440715.2941 | 170% | 749216 | 130.2506 | 5752.1117
|  |  |  | SUBTOTAL MANO DE OBRA | 5752.1117
EQUIPO
HERRAMIENTA MENOR | % | 5% |  |  | 0
|  |  |  | SUBTOTAL EQUIPO | 0
OTROS
|  |  |  | SUBTOTAL OTROS | 0
|  |  | COSTO DIRECTO | 5752.1117 | 5752
SUMINISTRO E INSTALACION DE TUBERIA PVC, 1 1/2" RDE 21 |  |  |  |  | Unidad: ML
ITEM: 5.1.5
DESCRIPCION | UND | CANT. | DESP.% | PRECIO UNIT | VALOR TOTAL
MATERIALES
SOLDADURA PVC ,1/ 4 GLN | UND | 0.004 |  |  | 0
TUBO PRS 1.1/2 RDE-21 | ML | 1 | 0.02 |  | 0
LIMPIADOR PVC 760-G 1/4 GL | UND | 0.004 |  |  | 0
|  |  |  | SUBTOTAL MATERIALES | 0
MANO DE OBRA | Jornal | Prestac. | Jornal Ttl | Rendim/Día | Valor-Unit.
M.O. HIDROSANIT. 1 AYUDANTE-1 OFI | 0 | 170% |  | 130.2506 | 0
|  |  |  | SUBTOTAL MANO DE OBRA | 0
EQUIPO
HERRAMIENTA MENOR | % | 5% |  | 0 | 0
|  |  |  | SUBTOTAL EQUIPO | 0
OTROS
|  |  |  | SUBTOTAL OTROS | 0
|  |  | COSTO DIRECTO | 0 | 0
SUMINISTRO E INSTALACION DE TUBERIA PVC,2" RDE 21 |  |  |  |  | Unidad: ML
ITEM: 5.1.6
DESCRIPCION | UND | CANT. | DESP.% | PRECIO UNIT | VALOR TOTAL
MATERIALES
SOLDADURA PVC ,1/ 4 GLN | UND | 0.02 |  |  | 0
TUBO PRS 2 RDE-21 | ML | 1.02 |  |  | 0
LIMPIADOR PVC 760-G 1/4 GL | UND | 0.004 |  |  | 0
|  |  |  | SUBTOTAL MATERIALES | 0
MANO DE OBRA | Jornal | Prestac. | Jornal Ttl | Rendim/Día | Valor-Unit.
M.O. HIDROSANIT. 1 AYUDANTE-1 OFI | 0 | 170% |  | 97.7025 | 0
|  |  |  | SUBTOTAL MANO DE OBRA | 0
EQUIPO
HERRAMIENTA MENOR | % | 5% |  | 0 | 0
|  |  |  | SUBTOTAL EQUIPO | 0
OTROS
|  |  |  | SUBTOTAL OTROS | 0
|  |  | COSTO DIRECTO | 0 | 0
LOCALIZACION Y REPLANTEO DE OBRA HIDRAULICA |  |  |  |  | Unidad: ML
ITEM: 5.1.7
DESCRIPCION | UND | CANT. | DESP.% | PRECIO UNIT | VALOR TOTAL
MATERIALES
LISTON 2 x2x300 OTOBO | UND | 0.1 |  |  | 0
PUNTILLA 2 CC | LBS | 0.02 |  |  | 0
PIOLA GRUESA 50 METROS | ROL | 0.02 |  |  | 0
|  |  |  | SUBTOTAL MATERIALES | 0
MANO DE OBRA | Jornal | Prestac. | Jornal Ttl | Rendim/Día | Valor-Unit.
M.O. ALBANILERIA 2 AYUDANTE-1 OFI | 0 | 170% |  | 210.998 | 0
M.O. TOPOGRAFIA 1 CADENERO-1 TOP | 0 | 170% |  | 521.7022 | 0
|  |  |  | SUBTOTAL MANO DE OBRA | 0
EQUIPO
HERRAMIENTA MENOR | % | 5% |  | 0 | 0
|  |  |  | SUBTOTAL EQUIPO | 0
OTROS
|  |  |  | SUBTOTAL OTROS | 0
|  |  | COSTO DIRECTO | 0 | 0
EXCAVACION PARA CAJAS, REDES DE TUBERIA Y POZOS DE INSPECCION |  |  |  |  | Unidad: M3
ITEM: 5.1.8
DESCRIPCION | UND | CANT. | DESP.% | PRECIO UNIT | VALOR TOTAL
MANO DE OBRA | Jornal | Prestac. | Jornal Ttl | Rendim/Día | Valor-Unit.
M.O. ALBANILERIA 1 AYUDANTE | 0 | 170% |  | 11.4616 | 0
|  |  |  | SUBTOTAL MANO DE OBRA | 0
EQUIPO
HERRAMIENTA MENOR | % | 5% |  | 0 | 0
|  |  |  | SUBTOTAL EQUIPO | 0
OTROS
|  |  |  | SUBTOTAL OTROS | 0
|  |  | COSTO DIRECTO | 0 | 0
RELLENO CON MATERIAL DEL SITIO |  |  |  |  | UNIDAD: M3
ITEM: 5.1.9
DESCRIPCION | UND | CANT. | DESP.% | PRECIO UNIT | VALOR TOTAL
MATERIALES
AGUA | LTS | 4 | 0 |  | 0
GASOLINA CORRIENTE | GLN | 0.05 | 0 |  | 0
ACEITE MOTOR 4 TIEMPOS | GLN | 0.015 | 0 |  | 0
|  |  |  | SUBTOTAL MATERIALES | 0
MANO DE OBRA | Jornal | Prestac. | Jornal Ttl | Rendim/Dia | Valor-Unit.
M.O. ALBANILERIA 2 AYUDANTE | 0 | 170% |  | 30.1475 | 0
|  |  |  | SUBTOTAL- MANO DE OBRA | 0
EQUIPO
HERRAMIENTA MENOR | % | 5% |  | 0 | 0
VIBROCOMPACTADOR TIPO RANA | DIA | 0.01 |  |  | 0
|  |  |  | SUBTOTAL- EQUIPO | 0
OTROS
|  |  |  | SUBTOTAL OTROS | 0
|  |  | COSTO DIRECTO | 0 | 0
SUMINISTRO E INSTALACION DE MEDIDOR VOLUMETRICO 2" |  |  |  |  | Unidad: UND
ITEM: 5.1.10
DESCRIPCION | UND | CANT. | DESP.% | PRECIO UNIT | VALOR TOTAL
MATERIALES
ADAP.M PRS PVC .1/2 | UND | 2 |  |  | 0
MEDIDOR AGUA VOLU JSM 2 | UND | 1 | 0 |  | 0
CINTA TEFLON 10 MTS | UND | 0.1 |  |  | 0
|  |  |  | SUBTOTAL MATERIALES | 0
MANO DE OBRA | Jornal | Prestac. | Jornal Ttl | Rendim/Día | Valor-Unit.
M.O. HIDROSANIT. 1 AYUDANTE-1 OFI | 0 | 170% |  | 18.7784 | 0
|  |  |  | SUBTOTAL MANO DE OBRA | 0
EQUIPO
HERRAMIENTA MENOR | % | 5% |  | 0 | 0
|  |  |  | SUBTOTAL EQUIPO | 0
OTROS
|  |  |  | SUBTOTAL OTROS | 0
|  |  | COSTO DIRECTO | 0 | 0
PUNTO AGUA FRIA,1/2 |  |  |  |  | Unidad: PTO
ITEM: 5.1.11
DESCRIPCION | UND | CANT. | DESP.% | PRECIO UNIT | VALOR TOTAL
MATERIALES
ADAP.M PRS PVC .1/2 | UND | 2 |  |  | 0
CODO GALV .1/2x90 | UND | 1 |  |  | 0
CODO PRS .1/2x90 | UND | 3 |  |  | 0
NIPLE GALV .1/2x 5 CM | UND | 1 |  |  | 0
SOLDADURA PVC ,1/ 4 GLN | UND | 0.042 |  |  | 0
TAPON PRS PVC .1/2 R | UND | 1 |  |  | 0
TUBO PRS .1/2 RDE- 13,5 | ML | 1.575 |  |  | 0
WIPE | KLS | 0.0525 |  |  | 0
LIMPIADOR PVC 760-G 1/4 GL | UND | 0.021 |  |  | 0
|  |  |  | SUBTOTAL MATERIALES | 0
MANO DE OBRA | Jornal | Prestac. | Jornal Ttl | Rendim/Día | Valor-Unit.
M.O. HIDROSANIT. 1 AYUDANTE-1 OFI | 0 | 170% |  | 27.8141 | 0
|  |  |  | SUBTOTAL MANO DE OBRA | 0
EQUIPO
HERRAMIENTA MENOR | % | 5% |  | 0 | 0
|  |  |  | SUBTOTAL EQUIPO | 0
OTROS
|  |  |  | SUBTOTAL OTROS | 0
|  |  | COSTO DIRECTO | 0 | 0
PUNTO AGUA FRIA ,3/4" |  |  |  |  | Unidad: PTO
ITEM: 5.1.12
DESCRIPCION | UND | CANT. | DESP.% | PRECIO UNIT | VALOR TOTAL
MATERIALES
ADAP.M PRS PVC .3/4 | UND | 1 |  |  | 0
CODO PRS .3/4x90 | UND | 1 |  |  | 0
SOLDADURA PVC ,1/ 4 GLN | UND | 0.04 |  |  | 0
TAPON PRS PVC .3/4 R | UND | 1 |  |  | 0
TEE PRS PVC .3/4 | UND | 1 |  |  | 0
TUBO PRS .3/4 RDE-11 | ML | 1.5 |  |  | 0
LIMPIADOR PVC 760-G 1/4 GL | UND | 0.04 |  |  | 0
|  |  |  | SUBTOTAL MATERIALES | 0
MANO DE OBRA | Jornal | Prestac. | Jornal Ttl | Rendim/Día | Valor-Unit.
M.O. HIDROSANIT. 1 AYUDANTE-1 OFI | 0 | 170% |  | 25.5119 | 0
|  |  |  | SUBTOTAL MANO DE OBRA | 0
EQUIPO
HERRAMIENTA MENOR | % | 5% |  | 0 | 0
|  |  |  | SUBTOTAL EQUIPO | 0
OTROS
|  |  |  | SUBTOTAL OTROS | 0
|  |  | COSTO DIRECTO | 0 | 0
PUNTO AGUA FRIA 1 |  |  |  |  | Unidad: PTO
ITEM: 5.1.13
DESCRIPCION | UND | CANT. | DESP.% | PRECIO UNIT | VALOR TOTAL
MATERIALES
ADAP.M PRS PVC 1 | UND | 1 |  |  | 0
CODO PRS 1 x90 | UND | 1 |  |  | 0
TAPON PRS PVC 1 R | UND | 1 |  |  | 0
TEE PRS PVC 1 | UND | 1 |  |  | 0
TUBO PRS 1 RDE-13.5 | ML | 1.5 |  |  | 0
|  |  |  | SUBTOTAL MATERIALES | 0
MANO DE OBRA | Jornal | Prestac. | Jornal Ttl | Rendim/Día | Valor-Unit.
M.O. HIDROSANIT. 1 AYUDANTE-1 OFI | 0 | 170% |  | 23.5119 | 0
|  |  |  | SUBTOTAL MANO DE OBRA | 0
EQUIPO
HERRAMIENTA MENOR | % | 5% |  | 0 | 0
|  |  |  | SUBTOTAL EQUIPO | 0
OTROS
|  |  |  | SUBTOTAL OTROS | 0
|  |  | COSTO DIRECTO | 0 | 0
SUMINISTRO E INSTALACION DE ACOMETIDA |  |  |  |  | UNIDAD: UND
ITEM: 5.1.14
DESCRIPCION | UND | CANT. | DESP.% | PRECIO UNIT | VALOR TOTAL
MATERIALES
MEZCLA CONCRETO 1:2:3 3100 PSI 210 MPa | M3 | 0.75 | 0 |  | 0
ARENA MEDIANA | M3 | 1.13 | 0 |  | 0
COLLARÍN DE TOMA EN CARGA, DE FUNDICIÓN DÚCTIL CON RECUBRIMIENTO DE RESINA EPOXI, PARA TUBOS DE POLIETILENO O DE PVC DE 200 MM DE DIÁMETRO EXTERIOR, CON TOMA PARA CONEXIÓN EMBRIDADA DE 2 1/2" DE DIÁMETRO, PN=16 ATM, CON JUNTAS ELÁSTICAS DE EPDM. | UND | 1 | 0 |  | 0
ACOMETIDA DE POLIETILENO PE 100, DE 75 MM DE DIÁMETRO EXTERIOR, PN=10 ATM Y 4,5 MM DE ESPESOR, INCLUSO ACCESORIOS DE CONEXIÓN Y PIEZAS ESPECIALES. | ML | 9 | 0 |  | 0
BLOQUE LADRILLO 33X11,5X23 | UND | 93 | 0 |  | 0
AGUA | M3 | 0.013 | 0 |  | 0
ARENA MEDIANA | T | 0.104 | 0 |  | 0
CEMENTO GRIS | KLS | 24.04 | 0 |  | 0
ADITIVO HIDRÓFUGO PARA IMPERMEABILIZACIÓN DE MORTEROS U CONCRETOS. | KGS | 0.326 | 0 |  | 0
MARCO Y TAPA DE FUNDICIÓN, 40X40 CM, PARA CAJA DE INSPECCIÓN REGISTRABLE, CARGA DE ROTURA 125 KN. | UND | 1 | 0 |  | 0
VALVULA ANGULAR 2,1/2" | UND | 1 | 0 |  | 0
TUBO PRS 2 RDE-21 | ML | 0.3 | 0 |  | 0
|  |  |  | SUBTOTAL MATERIALES | 0
MANO DE OBRA | Jornal | Prestac. | Jornal Ttl | Rendim/Dia | Valor-Unit.
M.O. ALBANILERIA 2 AYUDANTE | 0 | 170% |  | 7 | 0
M.O. ALBANILERIA 1 AYUDANTE-1 OFI | 0 | 170% |  | 7.0644 | 0
|  |  |  | SUBTOTAL- MANO DE OBRA | 0
EQUIPO
VOLQUETA TRANSPORTE MAT.PETREOS 1-10KMS | M3 | 0.575 |  |  | 0
HERRAMIENTA MENOR | % | 5% |  | 0 | 0
|  |  |  | SUBTOTAL- EQUIPO | 0
OTROS
|  |  |  | SUBTOTAL OTROS | 0
|  |  | COSTO DIRECTO | 0 | 0
SUMINISTRO E INSTALACION DE VALVULA RETENEDORA DE RESIDUOS 1" |  |  |  |  | UNIDAD: UND
ITEM: 5.1.15
DESCRIPCION | UND | CANT. | DESP.% | PRECIO UNIT | VALOR TOTAL
MATERIALES
FILTRO RETENEDOR DE RESIDUOS DE LATÓN, CON TAMIZ DE ACERO INOXIDABLE CON PERFORACIONES DE 0,5 MM DE DIÁMETRO, CON ROSCA DE 1", PARA UNA PRESIÓN MÁXIMA DE TRABAJO DE 16 BAR Y UNA TEMPERATURA MÁXIMA DE 110°C. | UND | 1 | 0 |  | 0
MATERIAL AUXILIAR PARA INSTALACIONES HIDRÁULICAS. | UND | 1 | 0 |  | 0
|  |  |  | SUBTOTAL MATERIALES | 0
MANO DE OBRA | Jornal | Prestac. | Jornal Ttl | Rendim/Dia | Valor-Unit.
M.O. ALBANILERIA 2 AYUDANTE | 0 | 170% |  | 23.5305 | 0
M.O. ALBANILERIA 1 AYUDANTE-1 OFI | 0 | 170% |  | 40 | 0
|  |  |  | SUBTOTAL- MANO DE OBRA | 0
EQUIPO
HERRAMIENTA MENOR | % | 5% |  | 0 | 0
|  |  |  | SUBTOTAL- EQUIPO | 0
OTROS
|  |  |  | SUBTOTAL OTROS | 0
|  |  | COSTO DIRECTO | 0 | 0
SUMINISTRO E INSTALACION DE VALVULA DE CHEQUE 1" |  |  |  |  | UNIDAD: UND
ITEM: 5.1.16
DESCRIPCION | UND | CANT. | DESP.% | PRECIO UNIT | VALOR TOTAL
MATERIALES
VÁLVULA DE RETENCIÓN DE LATÓN PARA ROSCAR DE 1". | UND | 1 | 0 |  | 0
MATERIAL AUXILIAR PARA INSTALACIONES HIDRÁULICAS. | UND | 1 | 0 |  | 0
|  |  |  | SUBTOTAL MATERIALES | 0
MANO DE OBRA | Jornal | Prestac. | Jornal Ttl | Rendim/Dia | Valor-Unit.
M.O. ALBANILERIA 2 AYUDANTE | 0 | 170% |  | 24.2773 | 0
M.O. ALB. ACABADOS 1 AYUDANTE-1 OFI | 0 | 170% |  | 31 | 0
|  |  |  | SUBTOTAL- MANO DE OBRA | 0
EQUIPO
HERRAMIENTA MENOR | % | 5% |  | 0 | 0
|  |  |  | SUBTOTAL- EQUIPO | 0
OTROS
|  |  |  | SUBTOTAL OTROS | 0
|  |  | COSTO DIRECTO | 0 | 0
SUMINISTRO E INSTALACION DE VALVULA DE CIERRE 1/2" |  |  |  |  | Unidad: UND
ITEM: 5.1.17
DESCRIPCION | UND | CANT. | DESP.% | PRECIO UNIT | VALOR TOTAL
MATERIALES
ADAP.M PRS PVC .1/2 | UND | 2 |  |  | 0
VALVULA C.ELASTICO .1/2" | UND | 1 |  |  | 0
CINTA TEFLON 10 MTS | UND | 0.2 |  |  | 0
|  |  |  | SUBTOTAL MATERIALES | 0
MANO DE OBRA | Jornal | Prestac. | Jornal Ttl | Rendim/Día | Valor-Unit.
M.O. HIDROSANIT. 1 AYUDANTE-1 OFI | 0 | 170% |  | 78.1399 | 0
|  |  |  | SUBTOTAL MANO DE OBRA | 0
EQUIPO
HERRAMIENTA MENOR | % | 5% |  | 0 | 0
|  |  |  | SUBTOTAL EQUIPO | 0
OTROS
|  |  |  | SUBTOTAL OTROS | 0
|  |  | COSTO DIRECTO | 0 | 0
SUMINISTRO E INSTALACION DE VALCULA DE CIERRE 3/4" |  |  |  |  | Unidad: UND
ITEM: 5.1.18
DESCRIPCION | UND | CANT. | DESP.% | PRECIO UNIT | VALOR TOTAL
MATERIALES
ADAP.M PRS PVC .3/4 | UND | 2 |  |  | 0
VALVULA C.ELASTICO .3/4" | UND | 1 |  |  | 0
CINTA TEFLON 10 MTS | UND | 0.2 |  |  | 0
|  |  |  | SUBTOTAL MATERIALES | 0
MANO DE OBRA | Jornal | Prestac. | Jornal Ttl | Rendim/Día | Valor-Unit.
M.O. HIDROSANIT. 1 AYUDANTE-1 OFI | 0 | 170% |  | 52.0933 | 0
|  |  |  | SUBTOTAL MANO DE OBRA | 0
EQUIPO
HERRAMIENTA MENOR | % | 5% |  | 0 | 0
|  |  |  | SUBTOTAL EQUIPO | 0
OTROS
|  |  |  | SUBTOTAL OTROS | 0
|  |  | COSTO DIRECTO | 0 | 0
SUMINISTRO E INSTALACION DE VALVULA DE CIERRE 1" |  |  |  |  | Unidad: UND
ITEM: 5.1.19
DESCRIPCION | UND | CANT. | DESP.% | PRECIO UNIT | VALOR TOTAL
MATERIALES
ADAP.M PRS PVC 1 | UND | 2 |  |  | 0
VALVULA C.ELASTICO 1" | UND | 1 |  |  | 0
CINTA TEFLON 10 MTS | UND | 0.2 |  |  | 0
|  |  |  | SUBTOTAL MATERIALES | 0
MANO DE OBRA | Jornal | Prestac. | Jornal Ttl | Rendim/Día | Valor-Unit.
M.O. ALBANILERIA 1 AYUDANTE | 0 | 170% |  | 43.6258 | 0
M.O. HIDROSANIT. 1 AYUDANTE-1 OFI | 0 | 170% |  | 26.0001 | 0
|  |  |  | SUBTOTAL MANO DE OBRA | 0
EQUIPO
HERRAMIENTA MENOR | % | 5% |  | 0 | 0
|  |  |  | SUBTOTAL EQUIPO | 0
OTROS
|  |  |  | SUBTOTAL OTROS | 0
|  |  | COSTO DIRECTO | 0 | 0
CAJILLA EN CONCRETO PARA VALVULAS |  |  |  |  | UNIDAD: UND
ITEM: 5.1.20
DESCRIPCION | UND | CANT. | DESP.% | PRECIO UNIT | VALOR TOTAL
MATERIALES
MEZCLA CONCRETO 1:2:3 3100 PSI 210 Mpa | M3 | 0.074 | 0 |  | 0
AGUA | M3 | 0.006 | 0 |  | 0
ARENA MEDIANA | T | 0.021 | 0 |  | 0
CEMENTO GRIS | KLS | 6.48 | 0 |  | 0
ADITIVO HIDRÓFUGO PARA IMPERMEABILIZACIÓN DE MORTEROS U CONCRETOS. | KGS | 0.13 | 0 |  | 0
MOLDE REUTILIZABLE PARA FORMACIÓN DE CAJAS DE INSPECCIÓN DE SECCIÓN CUADRADA DE 40X40X50 CM, DE LÁMINA METÁLICA, INCLUSO ACCESORIOS DE MONTAJE. | UND | 0.05 | 0 |  | 0
MARCO Y TAPA DE FUNDICIÓN, 40X40 CM, PARA CAJA DE INSPECCIÓN REGISTRABLE, CARGA DE ROTURA 125 KN. | UND | 1 | 0 |  | 0
GRAVA TRITURADA .3/4 | T | 0.0355 | 0 |  | 0
|  |  |  | SUBTOTAL MATERIALES | 0
MANO DE OBRA | Jornal | Prestac. | Jornal Ttl | Rendim/Dia | Valor-Unit.
M.O. ALBANILERIA 2 AYUDANTE | 0 | 170% |  | 32 | 0
M.O. ALBANILERIA 1 AYUDANTE-1 OFI | 0 | 170% |  | 32.9751 | 0
|  |  |  | SUBTOTAL- MANO DE OBRA | 0
EQUIPO
VOLQUETA TRANSPORTE MAT.PETREOS 1-10KMS | M3 | 0.575 |  |  | 0
|  |  |  | SUBTOTAL- EQUIPO | 0
OTROS
|  |  |  | SUBTOTAL OTROS | 0
|  |  | COSTO DIRECTO | 0 | 0
SISTEMA DE BOMBEO PARA AGUA POTABLE SEGUN DISEÑO |  |  |  |  | UNIDAD: UND
ITEM: 5.1.21
DESCRIPCION | UND | CANT. | DESP.% | PRECIO UNIT | VALOR TOTAL
MATERIALES
SUMINISTRO DE 1 EQUIPO DE BOMBEO. CON TODOS LOS ACCESORIOS PARA SU CORRECTO FUNCIONAMIENTO. | UND | 1 | 0 |  | 0
TRANSPORTE | VIAJE | 1 | 0 |  | 0
|  |  |  | SUBTOTAL MATERIALES | 0
MANO DE OBRA | Jornal | Prestac. | Jornal Ttl | Rendim/Dia | Valor-Unit.
M.O. ALBANILERIA 1 AYUDANTE-1 OFI | 0 | 170% |  | 1.076 | 0
|  |  |  | SUBTOTAL- MANO DE OBRA | 0
EQUIPO
HERRAMIENTA MENOR | % | 5% |  | 0 | 0
|  |  |  | SUBTOTAL- EQUIPO | 0
OTROS
|  |  |  | SUBTOTAL OTROS | 0
|  |  | COSTO DIRECTO | 0 | 0
SUMINISTRO E INSTALACION DE TAQUE DE ALMACENAMIENTO PREFABRICADO V=2000 LITROS |  |  |  |  | UNIDAD: UND
ITEM: 5.1.22
DESCRIPCION | UND | CANT. | DESP.% | PRECIO UNIT | VALOR TOTAL
MATERIALES
CODO PRS .1/2x90 | UND | 4 | 0 |  | 0
FLOTADOR 1 TANQUE | UND | 1 | 0 |  | 0
LIMPIADOR PVC 760-G 1/4 GL | UND | 1 | 0 |  | 0
SOLDADURA PVC ,1/ 4 GLN | UND | 1 | 0 |  | 0
TEE PRS PVC .1/2 | UND | 5 | 0 |  | 0
TUBO PRS 1 RDE-13.5 | ML | 1 | 0 |  | 0
TUBO PRS 4 RDE-32.5UM | ML | 6 | 0 |  | 0
VALVULA C.ELASTICO 1" | UND | 1 | 0 |  | 0
VALVULA C.ELASTICO .1/2" | UND | 4 | 0 |  | 0
VALV.CHEQ.HORIZ. ,1/2 | UND | 1 | 0 |  | 0
TAPON PRS PVC .1/2 R | UND | 1 | 0 |  | 0
TANQUE PLASTICO 2000 LT | UND | 1 | 0 |  | 0
|  |  |  | SUBTOTAL MATERIALES | 0
MANO DE OBRA | Jornal | Prestac. | Jornal Ttl | Rendim/Dia | Valor-Unit.
M.O. HIDROSANIT. 1 AYUDANTE-1 OFI | 0 | 170% |  | 1.5628 | 0
|  |  |  | SUBTOTAL- MANO DE OBRA | 0
EQUIPO
HERRAMIENTA MENOR | % | 5% |  | 0 | 0
|  |  |  | SUBTOTAL- EQUIPO | 0
OTROS
|  |  |  | SUBTOTAL OTROS | 0
|  |  | COSTO DIRECTO | 0 | 0
SUMINISTRO E INSTALACION DE VALVULA FLOTADOR 1" |  |  |  |  | UNIDAD: UND
ITEM: 5.1.23
DESCRIPCION | UND | CANT. | DESP.% | PRECIO UNIT | VALOR TOTAL
MATERIALES
VALVULA FLOTADOR 1" | UND | 1 | 0 |  | 0
|  |  |  | SUBTOTAL MATERIALES | 0
MANO DE OBRA | Jornal | Prestac. | Jornal Ttl | Rendim/Dia | Valor-Unit.
M.O. HIDROSANIT. 1 AYUDANTE-1 OFI | 0 | 170% |  | 12.2926 | 0
|  |  |  | SUBTOTAL- MANO DE OBRA | 0
EQUIPO
HERRAMIENTA MENOR | % | 5% |  | 0 | 0
|  |  |  | SUBTOTAL- EQUIPO | 0
OTROS
|  |  |  | SUBTOTAL OTROS | 0
|  |  | COSTO DIRECTO | 0 | 0
SUMINISTRO E INSTALACION DE BOMBA SUMERG. 1.0 HP LAPICERO 4" BRONCE |  |  |  |  | UNIDAD: UND
ITEM: 5.1.24
DESCRIPCION | UND | CANT. | DESP.% | PRECIO UNIT | VALOR TOTAL
MATERIALES
BOM.SUM. 1 HP | UND | 1 | 0 |  | 0
|  |  |  | SUBTOTAL MATERIALES | 0
MANO DE OBRA | Jornal | Prestac. | Jornal Ttl | Rendim/Dia | Valor-Unit.
M.O. ALBANILERIA 1 AYUDANTE | 0 | 170% |  | 3.0609 | 0
M.O. HIDROSANIT. 1 AYUDANTE-1 OFI | 0 | 170% |  | 6.6667 | 0
|  |  |  | SUBTOTAL- MANO DE OBRA | 0
EQUIPO
HERRAMIENTA MENOR | % | 5% |  | 0 | 0
|  |  |  | SUBTOTAL- EQUIPO | 0
OTROS
|  |  |  | SUBTOTAL OTROS | 0
|  |  | COSTO DIRECTO | 0 | 0
PUNTO SANITARIO PVC 2 |  |  |  |  | Unidad: PTO
ITEM: 5.2.1
DESCRIPCION | UND | CANT. | DESP.% | PRECIO UNIT | VALOR TOTAL
MATERIALES
CODO A.C 4" | UND | 2 |  |  | 0
SOLDADURA PVC ,1/ 4 GLN | UND | 0.0042 |  |  | 0
TUBO SAN 2" PVC" | ML | 1.05 |  |  | 0
WIPE | KLS | 0.0042 |  |  | 0
LIMPIADOR PVC 760-G 1/4 GL | UND | 0.004 |  |  | 0
|  |  |  | SUBTOTAL MATERIALES | 0
MANO DE OBRA | Jornal | Prestac. | Jornal Ttl | Rendim/Día | Valor-Unit.
M.O. HIDROSANIT. 1 AYUDANTE-1 OFI | 0 | 170% |  | 20 | 0
|  |  |  | SUBTOTAL MANO DE OBRA | 0
EQUIPO
HERRAMIENTA MENOR | % | 5% |  | 0 | 0
|  |  |  | SUBTOTAL EQUIPO | 0
OTROS
|  |  |  | SUBTOTAL OTROS | 0
|  |  | COSTO DIRECTO | 0 | 0
PUNTO SANITARIO PVC 4" |  |  |  |  | Unidad: PTO
ITEM: 5.2.2
DESCRIPCION | UND | CANT. | DESP.% | PRECIO UNIT | VALOR TOTAL
MATERIALES
CODO A.C 4" | UND | 1 |  |  | 0
SOLDADURA PVC ,1/ 4 GLN | UND | 0.006 |  |  | 0
TUBO SAN 4" PVC" | ML | 1 |  |  | 0
LIMPIADOR PVC 760-G 1/4 GL | UND | 0.006 |  |  | 0
|  |  |  | SUBTOTAL MATERIALES | 0
MANO DE OBRA | Jornal | Prestac. | Jornal Ttl | Rendim/Día | Valor-Unit.
M.O. HIDROSANIT. 1 AYUDANTE-1 OFI | 0 | 170% |  | 10 | 0
|  |  |  | SUBTOTAL MANO DE OBRA | 0
EQUIPO
HERRAMIENTA MENOR | % | 5% |  | 0 | 0
|  |  |  | SUBTOTAL EQUIPO | 0
OTROS
|  |  |  | SUBTOTAL OTROS | 0
|  |  | COSTO DIRECTO | 0 | 0
SUMINISTRO E INSTALACION DE TUBERIA PVC 2 SANITARIA (LOSA) |  |  |  |  | Unidad: ML
ITEM: 5.2.3
DESCRIPCION | UND | CANT. | DESP.% | PRECIO UNIT | VALOR TOTAL
MATERIALES
SOLDADURA PVC ,1/ 4 GLN | UND | 0.004 |  |  | 0
TUBO SAN 2" PVC" | ML | 1.02 |  |  | 0
LIMPIADOR PVC 760-G 1/4 GL | UND | 0.004 |  |  | 0
|  |  |  | SUBTOTAL MATERIALES | 0
MANO DE OBRA | Jornal | Prestac. | Jornal Ttl | Rendim/Día | Valor-Unit.
M.O. HIDROSANIT. 1 AYUDANTE-1 OFI | 0 | 170% |  | 40 | 0
|  |  |  | SUBTOTAL MANO DE OBRA | 0
EQUIPO
HERRAMIENTA MENOR | % | 5% |  | 0 | 0
|  |  |  | SUBTOTAL EQUIPO | 0
OTROS
|  |  |  | SUBTOTAL OTROS | 0
|  |  | COSTO DIRECTO | 0 | 0
SUMINISTRO E INSTALACION DE TUBERIA PVC 4 SANITARIA (LOSA) |  |  |  |  | Unidad: ML
ITEM: 5.2.4
DESCRIPCION | UND | CANT. | DESP.% | PRECIO UNIT | VALOR TOTAL
MATERIALES
SOLDADURA PVC ,1/ 4 GLN | UND | 0.004 |  |  | 0
TUBO SAN 4" PVC" | ML | 1.02 |  |  | 0
LIMPIADOR PVC 760-G 1/4 GL | UND | 0.004 |  |  | 0
|  |  |  | SUBTOTAL MATERIALES | 0
MANO DE OBRA | Jornal | Prestac. | Jornal Ttl | Rendim/Día | Valor-Unit.
M.O. HIDROSANIT. 1 AYUDANTE-1 OFI | 0 | 170% |  | 39.2998 | 0
|  |  |  | SUBTOTAL MANO DE OBRA | 0
EQUIPO
HERRAMIENTA MENOR | % | 5% |  | 0 | 0
|  |  |  | SUBTOTAL EQUIPO | 0
OTROS
|  |  |  | SUBTOTAL OTROS | 0
|  |  | COSTO DIRECTO | 0 | 0
SUMINISTRO E INSTALACION DE TUBERIA PVC 6 SANITARIA (LOSA) |  |  |  |  | Unidad: ML
ITEM: 5.2.5
DESCRIPCION | UND | CANT. | DESP.% | PRECIO UNIT | VALOR TOTAL
MATERIALES
LIMPIADOR PVC 760-G 1/4 GL | UND | 0.0315 |  |  | 0
SOLDADURA PVC ,1/ 4 GLN | UND | 0.0315 |  |  | 0
TUBO SAN 6" PVC" | ML | 1.03 |  |  | 0
|  |  |  | SUBTOTAL MATERIALES | 0
MANO DE OBRA | Jornal | Prestac. | Jornal Ttl | Rendim/Día | Valor-Unit.
M.O. HIDROSANIT. 1 AYUDANTE-1 OFI | 0 | 170% |  | 65.8982 | 0
|  |  |  | SUBTOTAL MANO DE OBRA | 0
EQUIPO
HERRAMIENTA MENOR | % | 5% |  | 0 | 0
|  |  |  | SUBTOTAL OTROS | 0
|  |  | COSTO DIRECTO | 0 | 0
CAJA INSPECCION 80x 80 CM [CONCRETO] |  |  |  |  | Unidad: UND
ITEM: 5.2.6
DESCRIPCION | UND | CANT. | DESP.% | PRECIO UNIT | VALOR TOTAL
MATERIALES
ALAMBRE NEGRO # 18 | KLS | 0.05 | 5 |  | 0
ROCA MUERTA | M3 | 0.18 |  |  | 0
TABLA 1x10x300 OTOBO | UND | 3.45 |  |  | 0
MEZCLA CONCRETO 1:2:3 3100 PSI 210 MPa | M3 | 0.25 |  |  | 0
MORTERO 1:3 | M3 | 0.05 |  |  | 0
|  |  |  | SUBTOTAL MATERIALES | 0
MANO DE OBRA | Jornal | Prestac. | Jornal Ttl | Rendim/Día | Valor-Unit.
M.O. ALBANILERIA 1 AYUDANTE | 0 | 170% |  | 26.0586 | 0
M.O. ALBANILERIA 1 AYUDANTE-1 OFI | 0 | 170% |  | 21.6 | 0
|  |  |  | SUBTOTAL MANO DE OBRA | 0
EQUIPO
HERRAMIENTA MENOR | % | 5% |  | 0 | 0
|  |  |  | SUBTOTAL EQUIPO | 0
OTROS
|  |  |  | SUBTOTAL OTROS | 0
|  |  | COSTO DIRECTO | 0 | 0
LOCALIZACION Y REPLANTEO DE OBRA SANITARIA |  |  |  |  | Unidad: ML
ITEM: 5.2.7
DESCRIPCION | UND | CANT. | DESP.% | PRECIO UNIT | VALOR TOTAL
MATERIALES
LISTON 2 x2x300 OTOBO | UND | 0.1 |  |  | 0
PUNTILLA 2 CC | LBS | 0.02 |  |  | 0
PIOLA GRUESA 50 METROS | ROL | 0.02 |  |  | 0
|  |  |  | SUBTOTAL MATERIALES | 0
MANO DE OBRA | Jornal | Prestac. | Jornal Ttl | Rendim/Día | Valor-Unit.
M.O. ALBANILERIA 2 AYUDANTE-1 OFI | 0 | 170% |  | 210.998 | 0
M.O. TOPOGRAFIA 1 CADENERO-1 TOP | 0 | 170% |  | 521.7022 | 0
|  |  |  | SUBTOTAL MANO DE OBRA | 0
EQUIPO
HERRAMIENTA MENOR | % | 5% |  | 0 | 0
|  |  |  | SUBTOTAL EQUIPO | 0
OTROS
|  |  |  | SUBTOTAL OTROS | 0
|  |  | COSTO DIRECTO | 0 | 0
EXCAVACION PARA CAJAS, REDES DE TUBERIA Y POZOS DE INSPECCION |  |  |  |  | Unidad: M3
ITEM: 5.2.8
DESCRIPCION | UND | CANT. | DESP.% | PRECIO UNIT | VALOR TOTAL
MANO DE OBRA | Jornal | Prestac. | Jornal Ttl | Rendim/Día | Valor-Unit.
M.O. ALBANILERIA 1 AYUDANTE | 0 | 170% |  | 11.4616 | 0
|  |  |  | SUBTOTAL MANO DE OBRA | 0
EQUIPO
HERRAMIENTA MENOR | % | 5% |  | 0 | 0
|  |  |  | SUBTOTAL EQUIPO | 0
OTROS
|  |  |  | SUBTOTAL OTROS | 0
|  |  | COSTO DIRECTO | 0 | 0
RELLENO CON MATERIAL DEL SITIO |  |  |  |  | UNIDAD: M3
ITEM: 5.2.9
DESCRIPCION | UND | CANT. | DESP.% | PRECIO UNIT | VALOR TOTAL
MATERIALES
AGUA | LTS | 4 | 0 |  | 0
GASOLINA CORRIENTE | GLN | 0.05 | 0 |  | 0
ACEITE MOTOR 4 TIEMPOS | GLN | 0.015 | 0 |  | 0
|  |  |  | SUBTOTAL MATERIALES | 0
MANO DE OBRA | Jornal | Prestac. | Jornal Ttl | Rendim/Dia | Valor-Unit.
M.O. ALBANILERIA 2 AYUDANTE | 0 | 170% |  | 20.1475 | 0
|  |  |  | SUBTOTAL- MANO DE OBRA | 0
EQUIPO
HERRAMIENTA MENOR | % | 5% |  | 0 | 0
VIBROCOMPACTADOR TIPO RANA | DIA | 0.01 |  |  | 0
|  |  |  | SUBTOTAL- EQUIPO | 0
OTROS
|  |  |  | SUBTOTAL OTROS | 0
|  |  | COSTO DIRECTO | 0 | 0
RELLENO ARENA FINA |  |  |  |  | Unidad: M3
ITEM: 5.2.10
DESCRIPCION | UND | CANT. | DESP.% | PRECIO UNIT | VALOR TOTAL
MATERIALES
ARENA FINA | M3 | 1.05 |  |  | 0
|  |  |  | SUBTOTAL MATERIALES | 0
MANO DE OBRA | Jornal | Prestac. | Jornal Ttl | Rendim/Día | Valor-Unit.
M.O. ALBANILERIA 1 AYUDANTE | 0 | 170% |  | 38.8889 | 0
|  |  |  | SUBTOTAL MANO DE OBRA | 0
EQUIPO
HERRAMIENTA MENOR | % | 5% |  | 0 | 0
|  |  |  | SUBTOTAL EQUIPO | 0
OTROS
|  |  |  | SUBTOTAL OTROS | 0
|  |  | COSTO DIRECTO | 0 | 0
SUMINISTRO E INSTALACION DE REJILLA SOSCO 3"X2" ALUMINIO |  |  |  |  | Unidad: UND
ITEM: 5.2.11
DESCRIPCION | UND | CANT. | DESP.% | PRECIO UNIT | VALOR TOTAL
MATERIALES
REJILLA SOSCO ALUMINIO 3X2" | UND | 1 | 0 |  | 0
MATERIAL AUXILIAR PARA INSTALACIONES HIDRÁULICAS. | UND | 1 | 0 |  | 0
|  |  |  | SUBTOTAL MATERIALES | 0
MANO DE OBRA | Jornal | Prestac. | Jornal Ttl | Rendim/Día | Valor-Unit.
M.O. ALBANILERIA 2 AYUDANTE | 0 | 170% |  | 50 | 0
M.O. ALBANILERIA 1 AYUDANTE-1 OFI | 0 | 170% |  | 50 | 0
|  |  |  | SUBTOTAL MANO DE OBRA | 0
EQUIPO
HERRAMIENTA MENOR | % | 5% |  | 0 | 0
|  |  |  | SUBTOTAL EQUIPO | 0
OTROS
|  |  |  | SUBTOTAL OTROS | 0
|  |  | COSTO DIRECTO | 0 | 0
SUMINISTRO E INSTALACION DE TUBERIA DE VENTILACION 2" |  |  |  |  | Unidad: ML
ITEM: 5.2.12
DESCRIPCION | UND | CANT. | DESP.% | PRECIO UNIT | VALOR TOTAL
MATERIALES
SOLDADURA PVC ,1/ 4 GLN | UND | 0.004 | 0 |  | 0
TUBO VENT-LLV. PVC 2 | ML | 1 | 0.02 |  | 0
LIMPIADOR PVC 760-G 1/4 GL | UND | 0.004 |  |  | 0
|  |  |  | SUBTOTAL MATERIALES | 0
MANO DE OBRA | Jornal | Prestac. | Jornal Ttl | Rendim/Día | Valor-Unit.
M.O. HIDROSANIT. 1 AYUDANTE-1 OFI | 0 | 170% |  | 47.9043 | 0
|  |  |  | SUBTOTAL MANO DE OBRA | 0
EQUIPO
HERRAMIENTA MENOR | % | 5% |  | 0 | 0
|  |  |  | SUBTOTAL EQUIPO | 0
OTROS
|  |  |  | SUBTOTAL OTROS | 0
|  |  | COSTO DIRECTO | 0 | 0
SUMINISTRO E INSTALACION DE VALVULA INCORPORADORAS DE AIRE MAXIVENT 2" |  |  |  |  | UNIDAD: UND
ITEM: 5.2.14
DESCRIPCION | UND | CANT. | DESP.% | PRECIO UNIT | VALOR TOTAL
MATERIALES
VÁLVULA DE VENTILACIÓN DE PVC, DE 2' DE DIÁMETRO, MODELO MINIVENT | UND | 1 | 0 |  | 0
LIMPIADOR PVC 760-G 1/4 GL | LTS | 0.006 | 0 |  | 0
SOLDADURA PVC ,1/ 4 GLN | LTS | 0.006 | 0 |  | 0
|  |  |  | SUBTOTAL MATERIALES | 0
MANO DE OBRA | Jornal | Prestac. | Jornal Ttl | Rendim/Dia | Valor-Unit.
M.O. HIDROSANIT. 1 AYUDANTE-1 OFI | 0 | 170% |  | 48.0489 | 0
|  |  |  | SUBTOTAL- MANO DE OBRA | 0
EQUIPO
HERRAMIENTA MENOR | % | 5% |  | 0 | 0
|  |  |  | SUBTOTAL- EQUIPO | 0
OTROS
|  |  |  | SUBTOTAL OTROS | 0
|  |  | COSTO DIRECTO | 0 | 0
PASE PVC SANITARIO 6" |  |  |  |  | Unidad: UND
ITEM: 5.2.18
DESCRIPCION | UND | CANT. | DESP.% | PRECIO UNIT | VALOR TOTAL
MATERIALES
SOLDADURA PVC ,1/ 4 GLN | UND | 0.004 | 0 |  | 0
TUBO SAN 6" PVC" | ML | 1.02 | 0.02 |  | 0
LIMPIADOR PVC 760-G 1/4 GL | UND | 0.004 |  |  | 0
|  |  |  | SUBTOTAL MATERIALES | 0
MANO DE OBRA | Jornal | Prestac. | Jornal Ttl | Rendim/Día | Valor-Unit.
M.O. HIDROSANIT. 1 AYUDANTE-1 OFI | 0 | 170% |  | 9.4258 | 0
|  |  |  | SUBTOTAL MANO DE OBRA | 0
EQUIPO
HERRAMIENTA MENOR | % | 5% |  | 0 | 0
|  |  |  | SUBTOTAL EQUIPO | 0
OTROS
|  |  |  | SUBTOTAL OTROS | 0
|  |  | COSTO DIRECTO | 0 | 0
SUMINISTRO E INSTALACION DE TANQUE SEPTICO PREFABRICADO V=2000 LITROS + FAFA |  |  |  |  | UNIDAD: UND
ITEM: 5.2.20
DESCRIPCION | UND | CANT. | DESP.% | PRECIO UNIT | VALOR TOTAL
MATERIALES
CODO PRS .1/2x90 | UND | 8 | 0 |  | 0
FLOTADOR 1 TANQUE | UND | 2 | 0 |  | 0
LIMPIADOR PVC 760-G 1/4 GL | UND | 2 | 0 |  | 0
SOLDADURA PVC ,1/ 4 GLN | UND | 2 | 0 |  | 0
TEE PRS PVC .1/2 | UND | 4 | 0 |  | 0
TUBO PRS 4 RDE-32.5UM | ML | 2 | 0 |  | 0
VALVULA C.ELASTICO 1" | UND | 2 | 0 |  | 0
TANQUE PLASTICO 2000 LT | UND | 2 | 0 |  | 0
|  |  |  | SUBTOTAL MATERIALES | 0
MANO DE OBRA | Jornal | Prestac. | Jornal Ttl | Rendim/Dia | Valor-Unit.
M.O. HIDROSANIT. 2 AYUDANTE-1 OFI | 0 | 170% |  | 1 | 0
|  |  |  | SUBTOTAL- MANO DE OBRA | 0
EQUIPO
HERRAMIENTA MENOR | % | 5% |  | 0 | 0
|  |  |  | SUBTOTAL- EQUIPO | 0
OTROS
|  |  |  | SUBTOTAL OTROS | 0
|  |  | COSTO DIRECTO | 0 | 0
SUMINISTRO E INSTALACION BAJANTE AGUAS LLUVIAS PVC 6" + ACCESORIOS |  |  |  |  | Unidad: ML
ITEM: 5.3.2
DESCRIPCION | UND | CANT. | DESP.% | PRECIO UNIT | VALOR TOTAL
MATERIALES
SOLDADURA PVC ,1/ 4 GLN | UND | 0.004 | 0 |  | 0
TUBO VENT-LLV. PVC 6 | ML | 1.02 | 0.02 |  | 0
LIMPIADOR PVC 760-G 1/4 GL | UND | 0.004 |  |  | 0
|  |  |  | SUBTOTAL MATERIALES | 0
MANO DE OBRA | Jornal | Prestac. | Jornal Ttl | Rendim/Día | Valor-Unit.
M.O. HIDROSANIT. 2 AYUDANTE-1 OFI | 0 | 170% |  | 42.6889 | 0
|  |  |  | SUBTOTAL MANO DE OBRA | 0
EQUIPO
HERRAMIENTA MENOR | % | 5% |  | 0 | 0
|  |  |  | SUBTOTAL EQUIPO | 0
OTROS
|  |  |  | SUBTOTAL OTROS | 0
|  |  | COSTO DIRECTO | 0 | 0
SUMINISTRO E INSTALACION BAJANTE AGUAS LLUVIAS PVC 4" + ACCESORIOS |  |  |  |  | Unidad: ML
ITEM: 5.3.2
DESCRIPCION | UND | CANT. | DESP.% | PRECIO UNIT | VALOR TOTAL
MATERIALES
SOLDADURA PVC ,1/ 4 GLN | UND | 0.004 | 0 |  | 0
TUBO VENT-LLV. PVC 4 | ML | 1.02 |  |  | 0
LIMPIADOR PVC 760-G 1/4 GL | UND | 0.004 |  |  | 0
|  |  |  | SUBTOTAL MATERIALES | 0
MANO DE OBRA | Jornal | Prestac. | Jornal Ttl | Rendim/Día | Valor-Unit.
M.O. HIDROSANIT. 2 AYUDANTE-1 OFI | 0 | 170% |  | 42.6889 | 0
|  |  |  | SUBTOTAL MANO DE OBRA | 0
EQUIPO
HERRAMIENTA MENOR | % | 5% |  | 0 | 0
|  |  |  | SUBTOTAL EQUIPO | 0
OTROS
|  |  |  | SUBTOTAL OTROS | 0
|  |  | COSTO DIRECTO | 0 | 0
SUMINISTRO E INSTALACION TUBERIA PVC 6" NOVAFORT + ACCESORIOS |  |  |  |  | Unidad: ML
ITEM: 5.3.4
DESCRIPCION | UND | CANT. | DESP.% | PRECIO UNIT | VALOR TOTAL
MATERIALES
TUBO SAN 6" PVC-160M HERMET | ML | 1 |  |  | 0
HIDROSELLO NOVAFORT 160MM | UND | 0.33 |  |  | 0
ADHESIVO NOVAFORT | GLN | 0.002 | 1 |  | 0
ACONDICION SUPERF NOVAFORT | GLN | 0.002 | 1 |  | 0
|  |  |  | SUBTOTAL MATERIALES | 0
MANO DE OBRA | Jornal | Prestac. | Jornal Ttl | Rendim/Día | Valor-Unit.
M.O. ALBANILERIA 2 AYUDANTE | 0 | 170% |  | 38.3418 | 0
M.O. HIDROSANIT. 1 AYUDANTE-1 OFI | 0 | 170% |  | 40 | 0
|  |  |  | SUBTOTAL MANO DE OBRA | 0
EQUIPO
HERRAMIENTA MENOR | % | 5% |  | 0 | 0
|  |  |  | SUBTOTAL EQUIPO | 0
OTROS
|  |  |  | SUBTOTAL OTROS | 0
|  |  | COSTO DIRECTO | 0 | 0
LOCALIZACION Y REPLANTEO DE OBRA PLUVIAL |  |  |  |  | Unidad: ML
ITEM: 5.3.6
DESCRIPCION | UND | CANT. | DESP.% | PRECIO UNIT | VALOR TOTAL
MATERIALES
LISTON 2 x2x300 OTOBO | UND | 0.1 |  |  | 0
PUNTILLA 2 CC | LBS | 0.02 |  |  | 0
PIOLA GRUESA 50 METROS | ROL | 0.02 |  |  | 0
|  |  |  | SUBTOTAL MATERIALES | 0
MANO DE OBRA | Jornal | Prestac. | Jornal Ttl | Rendim/Día | Valor-Unit.
M.O. ALBANILERIA 2 AYUDANTE-1 OFI | 0 | 170% |  | 210.998 | 0
M.O. TOPOGRAFIA 1 CADENERO-1 TOP | 0 | 170% |  | 521.7206 | 0
|  |  |  | SUBTOTAL MANO DE OBRA | 0
EQUIPO
HERRAMIENTA MENOR | % | 5% |  | 0 | 0
|  |  |  | SUBTOTAL EQUIPO | 0
OTROS
|  |  |  | SUBTOTAL OTROS | 0
|  |  | COSTO DIRECTO | 0 | 0
EXCAVACION PARA CAJAS, REDES DE TUBERIA Y POZOS DE INSPECCION |  |  |  |  | Unidad: M3
ITEM: 5.3.7
DESCRIPCION | UND | CANT. | DESP.% | PRECIO UNIT | VALOR TOTAL
MANO DE OBRA | Jornal | Prestac. | Jornal Ttl | Rendim/Día | Valor-Unit.
M.O. ALBANILERIA 1 AYUDANTE | 0 | 170% |  | 11.4616 | 0
|  |  |  | SUBTOTAL MANO DE OBRA | 0
EQUIPO
HERRAMIENTA MENOR | % | 5% |  | 0 | 0
|  |  |  | SUBTOTAL EQUIPO | 0
OTROS
|  |  |  | SUBTOTAL OTROS | 0
|  |  | COSTO DIRECTO | 0 | 0
RELLENO CON MATERIAL DEL SITIO |  |  |  |  | UNIDAD: M3
ITEM: 5.3.8
DESCRIPCION | UND | CANT. | DESP.% | PRECIO UNIT | VALOR TOTAL
MATERIALES
AGUA | LTS | 4 | 0 |  | 0
GASOLINA CORRIENTE | GLN | 0.05 | 0 |  | 0
ACEITE MOTOR 4 TIEMPOS | GLN | 0.015 | 0 |  | 0
|  |  |  | SUBTOTAL MATERIALES | 0
MANO DE OBRA | Jornal | Prestac. | Jornal Ttl | Rendim/Dia | Valor-Unit.
M.O. ALBANILERIA 2 AYUDANTE | 0 | 170% |  | 25.1475 | 0
|  |  |  | SUBTOTAL- MANO DE OBRA | 0
EQUIPO
HERRAMIENTA MENOR | % | 5% |  | 0 | 0
VIBROCOMPACTADOR TIPO RANA | DIA | 0.01 |  |  | 0
|  |  |  | SUBTOTAL- EQUIPO | 0
OTROS
|  |  |  | SUBTOTAL OTROS | 0
|  |  | COSTO DIRECTO | 0 | 0
RELLENO ARENA FINA |  |  |  |  | Unidad: M3
ITEM: 5.3.9
DESCRIPCION | UND | CANT. | DESP.% | PRECIO UNIT | VALOR TOTAL
MATERIALES
ARENA FINA | M3 | 1.05 |  |  | 0
|  |  |  | SUBTOTAL MATERIALES | 0
MANO DE OBRA | Jornal | Prestac. | Jornal Ttl | Rendim/Día | Valor-Unit.
M.O. ALBANILERIA 1 AYUDANTE | 0 | 170% |  | 38.8889 | 0
|  |  |  | SUBTOTAL MANO DE OBRA | 0
EQUIPO
HERRAMIENTA MENOR | % | 5% |  | 0 | 0
|  |  |  | SUBTOTAL EQUIPO | 0
OTROS
|  |  |  | SUBTOTAL OTROS | 0
|  |  | COSTO DIRECTO | 0 | 0
CAJA INSPECCION 80x 80 CM [CONCRETO] |  |  |  |  | Unidad: UND
ITEM: 5.3.10
DESCRIPCION | UND | CANT. | DESP.% | PRECIO UNIT | VALOR TOTAL
MATERIALES
ALAMBRE NEGRO # 18 | KLS | 0.0525 |  |  | 0
ROCA MUERTA | M3 | 0.18 |  |  | 0
TABLA 1x10x300 OTOBO | UND | 3.45 |  |  | 0
MEZCLA CONCRETO 1:2:3 3100 PSI 210 MPa | M3 | 0.25 |  |  | 0
MORTERO 1:4 | M3 | 0.05 |  |  | 0
|  |  |  | SUBTOTAL MATERIALES | 0
MANO DE OBRA | Jornal | Prestac. | Jornal Ttl | Rendim/Día | Valor-Unit.
M.O. ALBANILERIA 1 AYUDANTE | 0 | 170% |  | 26.0586 | 0
M.O. ALBANILERIA 1 AYUDANTE-1 OFI | 0 | 170% |  | 21.6 | 0
|  |  |  | SUBTOTAL MANO DE OBRA | 0
EQUIPO
HERRAMIENTA MENOR | % | 5% |  | 0 | 0
|  |  |  | SUBTOTAL EQUIPO | 0
OTROS
|  |  |  | SUBTOTAL OTROS | 0
|  |  | COSTO DIRECTO | 0 | 0
SUMINISTRO E INSTALACION DE CANAL LAMINA GALVANIZADA CAL 22 DE 30X25 CM |  |  |  |  | UNIDAD: ML
ITEM: 5.3.11
DESCRIPCION | UND | CANT. | DESP.% | PRECIO UNIT | VALOR TOTAL
MATERIALES
CANAL CIRCULAR DE ACERO GALVANIZADO, DE DESARROLLO 333 MM. INCLUSO SOPORTES, ESQUINAS, TAPAS, REMATES FINALES, PIEZAS DE CONEXIÓN A BAJANTES Y PIEZAS ESPECIALES. | ML | 1.1 | 0 |  | 0
|  |  |  | SUBTOTAL MATERIALES | 0
MANO DE OBRA | Jornal | Prestac. | Jornal Ttl | Rendim/Dia | Valor-Unit.
M.O. HIDROSANIT. 2 AYUDANTE-1 OFI | 0 | 170% |  | 41.1022 | 0
|  |  |  | SUBTOTAL- MANO DE OBRA | 0
EQUIPO
HERRAMIENTA MENOR | % | 5% |  | 0 | 0
|  |  |  | SUBTOTAL- EQUIPO | 0
OTROS
|  |  |  | SUBTOTAL OTROS | 0
|  |  | COSTO DIRECTO | 0 | 0
SUMINISTRO E INSTALACION DE TUBERIA PVC C900 D=4" |  |  |  |  | UNIDAD: ML
ITEM: 5.5.1
DESCRIPCION | UND | CANT. | DESP.% | PRECIO UNIT | VALOR TOTAL
MATERIALES
SOLDADURA PVC ,1/ 4 GLN | UND | 0.004 | 0 |  | 0
TUBO PRS 4 RDE-32.5UM | ML | 1 | 0.02 |  | 0
LIMPIADOR PVC 760-G 1/4 GL | UND | 0.004 | 0 |  | 0
|  |  |  | SUBTOTAL MATERIALES | 0
MANO DE OBRA | Jornal | Prestac. | Jornal Ttl | Rendim/Dia | Valor-Unit.
M.O. HIDROSANIT. 1 AYUDANTE-1 OFI | 0 | 170% |  | 19.5349 | 0
|  |  |  | SUBTOTAL- MANO DE OBRA | 0
EQUIPO
HERRAMIENTA MENOR | % | 5% |  | 0 | 0
|  |  |  | SUBTOTAL- EQUIPO | 0
OTROS
|  |  |  | SUBTOTAL OTROS | 0
|  |  | COSTO DIRECTO | 0 | 0
SUMINISTRO E INSTALACION DE TUBERIA ACERO CARBON D=1,1/2 SCH-40 |  |  |  |  | Unidad: ML
ITEM: 5.5.2
DESCRIPCION | UND | CANT. | DESP.% | PRECIO UNIT | VALOR TOTAL
MATERIALES
TUBO A.CARBON D=1,1/2" | ML | 1.01 |  |  | 0
DISOLVENTE | GLN | 0.01 |  |  | 0
WIPE | KLS | 0.04 |  |  | 0
|  |  |  | SUBTOTAL MATERIALES | 0
MANO DE OBRA | Jornal | Prestac. | Jornal Ttl | Rendim/Día | Valor-Unit.
M.O. HIDROSANIT. 2 AYUDANTE-1 OFI | 0 | 170% |  | 39.3051 | 0
|  |  |  | SUBTOTAL MANO DE OBRA | 0
EQUIPO
HERRAMIENTA MENOR | % | 5% |  | 0 | 0
|  |  |  | SUBTOTAL EQUIPO | 0
OTROS
|  |  |  | SUBTOTAL TRANSPORTE | 0
|  |  | COSTO DIRECTO | 0 | 0
SUMINISTRO E INSTALACION DE TUBERIA ACERO CARBON D=2,1/2 SCH-40 |  |  |  |  | Unidad: ML
ITEM: 5.5.3
DESCRIPCION | UND | CANT. | DESP.% | PRECIO UNIT | VALOR TOTAL
MATERIALES
TUBO A.CARBON D=2,1/2 | ML | 1 |  |  | 0
DISOLVENTE | GLN | 0.03 |  |  | 0
WIPE | KLS | 0.07 |  |  | 0
|  |  |  | SUBTOTAL MATERIALES | 0
MANO DE OBRA | Jornal | Prestac. | Jornal Ttl | Rendim/Día | Valor-Unit.
M.O. HIDROSANIT. 2 AYUDANTE-1 OFI | 0 | 170% |  | 29.6512 | 0
|  |  |  | SUBTOTAL MANO DE OBRA | 0
EQUIPO
HERRAMIENTA MENOR | % | 5% |  | 0 | 0
|  |  |  | SUBTOTAL EQUIPO | 0
OTROS
|  |  |  | SUBTOTAL TRANSPORTE | 0
|  |  | COSTO DIRECTO | 0 | 0
SUMINISTRO E INSTALACION DE TUBERIA ACERO CARBOM D=4 SCH-40 |  |  |  |  | UNIDAD: ML
ITEM: 5.5.4
DESCRIPCION | UND | CANT. | DESP.% | PRECIO UNIT | VALOR TOTAL
MATERIALES
TUBO A.CARBON D=4" | ML | 1.01 | 0 |  | 0
DISOLVENTE | GLN | 0.04 | 0 |  | 0
WIPE | KLS | 0.05 | 0 |  | 0
|  |  |  | SUBTOTAL MATERIALES | 0
MANO DE OBRA | Jornal | Prestac. | Jornal Ttl | Rendim/Dia | Valor-Unit.
M.O. ALBANILERIA 2 AYUDANTE | 0 | 170% |  | 35.0964 | 0
M.O. HIDROSANIT. 2 AYUDANTE-1 OFI | 0 | 170% |  | 36.3636 | 0
|  |  |  | SUBTOTAL- MANO DE OBRA | 0
EQUIPO
HERRAMIENTA MENOR | % | 5% |  | 0 | 0
|  |  |  | SUBTOTAL- EQUIPO | 0
OTROS
|  |  |  | SUBTOTAL OTROS | 0
|  |  | COSTO DIRECTO | 0 | 0
LOCALIZACION Y REPLANTEO DE OBRA HIDRAULICA |  |  |  |  | Unidad: ML
ITEM: 5.5.5
DESCRIPCION | UND | CANT. | DESP.% | PRECIO UNIT | VALOR TOTAL
MATERIALES
LISTON 2 x2x300 OTOBO | UND | 0.1 |  |  | 0
PUNTILLA 2 CC | LBS | 0.02 |  |  | 0
PIOLA GRUESA 50 METROS | ROL | 0.02 |  |  | 0
|  |  |  | SUBTOTAL MATERIALES | 0
MANO DE OBRA | Jornal | Prestac. | Jornal Ttl | Rendim/Día | Valor-Unit.
M.O. ALBANILERIA 2 AYUDANTE-1 OFI | 0 | 170% |  | 210.998 | 0
M.O. TOPOGRAFIA 1 CADENERO-1 TOP | 0 | 170% |  | 35000 | 0
|  |  |  | SUBTOTAL MANO DE OBRA | 0
EQUIPO
HERRAMIENTA MENOR | % | 5% |  | 0 | 0
|  |  |  | SUBTOTAL EQUIPO | 0
OTROS
|  |  |  | SUBTOTAL OTROS | 0
|  |  | COSTO DIRECTO | 0 | 0
EXCAVACION PARA CAJAS, REDES DE TUBERIA Y POZOS DE INSPECCION |  |  |  |  | Unidad: M3
ITEM: 5.5.6
DESCRIPCION | UND | CANT. | DESP.% | PRECIO UNIT | VALOR TOTAL
MANO DE OBRA | Jornal | Prestac. | Jornal Ttl | Rendim/Día | Valor-Unit.
M.O. ALBANILERIA 1 AYUDANTE | 0 | 170% |  | 11.4616 | 0
|  |  |  | SUBTOTAL MANO DE OBRA | 0
EQUIPO
HERRAMIENTA MENOR | % | 5% |  | 0 | 0
|  |  |  | SUBTOTAL EQUIPO | 0
OTROS
|  |  |  | SUBTOTAL OTROS | 0
|  |  | COSTO DIRECTO | 0 | 0
RELLENO CON MATERIAL DEL SITIO |  |  |  |  | UNIDAD: M3
ITEM: 5.5.7
DESCRIPCION | UND | CANT. | DESP.% | PRECIO UNIT | VALOR TOTAL
MATERIALES
AGUA | LTS | 4 | 0 |  | 0
GASOLINA CORRIENTE | GLN | 0.05 | 0 |  | 0
ACEITE MOTOR 4 TIEMPOS | GLN | 0.015 | 0 |  | 0
|  |  |  | SUBTOTAL MATERIALES | 0
MANO DE OBRA | Jornal | Prestac. | Jornal Ttl | Rendim/Dia | Valor-Unit.
M.O. ALBANILERIA 2 AYUDANTE | 0 | 170% |  | 25.1475 | 0
|  |  |  | SUBTOTAL- MANO DE OBRA | 0
EQUIPO
HERRAMIENTA MENOR | % | 5% |  | 0 | 0
VIBROCOMPACTADOR TIPO RANA | DIA | 0.01 |  |  | 0
|  |  |  | SUBTOTAL- EQUIPO | 0
OTROS
|  |  |  | SUBTOTAL OTROS | 0
|  |  | COSTO DIRECTO | 0 | 0
SUMINISTRO E INSTALACION DE SIAMESA4X2 1/2X2 1/2 |  |  |  |  | UNIDAD: UND
ITEM: 5.5.8
DESCRIPCION | UND | CANT. | DESP.% | PRECIO UNIT | VALOR TOTAL
MATERIALES
VALVULA SIAMESA DE BOMBEROS 4X2 1/2X2 1/2 | UND | 1 | 0 |  | 0
SOLDADURA PVC ,1/ 4 GLN | LTS | 0.006 | 0 |  | 0
|  |  |  | SUBTOTAL MATERIALES | 0
MANO DE OBRA | Jornal | Prestac. | Jornal Ttl | Rendim/Dia | Valor-Unit.
M.O. HIDROSANIT. 2 AYUDANTE-1 OFI | 0 | 170% |  | 5.226 | 0
|  |  |  | SUBTOTAL- MANO DE OBRA | 0
EQUIPO
HERRAMIENTA MENOR | % | 5% |  | 0 | 0
|  |  |  | SUBTOTAL- EQUIPO | 0
OTROS
|  |  |  | SUBTOTAL OTROS | 0
|  |  | COSTO DIRECTO | 0 | 0
SUMINISTRO E INSTALACION DE KIT DE TRANSICION C900 AA.C 4" |  |  |  |  | UNIDAD: UND
ITEM: 5.5.9
DESCRIPCION | UND | CANT. | DESP.% | PRECIO UNIT | VALOR TOTAL
MATERIALES
KIT DE TRANSICION C900 A ACERO AL CARBON 4" INCLUYE TODOS LOS ACCESORIOS PARA SU CORRECTO FUNCIONAMIENTO | UND | 1 | 0 |  | 0
|  |  |  | SUBTOTAL MATERIALES | 0
MANO DE OBRA | Jornal | Prestac. | Jornal Ttl | Rendim/Dia | Valor-Unit.
M.O. HIDROSANIT. 2 AYUDANTE-1 OFI | 0 | 170% |  | 5.9302 | 0
|  |  |  | SUBTOTAL- MANO DE OBRA | 0
EQUIPO
HERRAMIENTA MENOR | % | 5% |  | 0 | 0
|  |  |  | SUBTOTAL- EQUIPO | 0
OTROS
|  |  |  | SUBTOTAL OTROS | 0
|  |  | COSTO DIRECTO | 0 | 0
SUMINISTRO E INSTALACION DE TEE PVC C900 4" |  |  |  |  | UNIDAD: UND
ITEM: 5.5.10
DESCRIPCION | UND | CANT. | DESP.% | PRECIO UNIT | VALOR TOTAL
MATERIALES
TEE PVC C900 4" | UND | 1 | 0 |  | 0
|  |  |  | SUBTOTAL MATERIALES | 0
MANO DE OBRA | Jornal | Prestac. | Jornal Ttl | Rendim/Dia | Valor-Unit.
M.O. HIDROSANIT. 2 AYUDANTE-1 OFI | 0 | 170% |  | 17.8606 | 0
|  |  |  | SUBTOTAL- MANO DE OBRA | 0
EQUIPO
HERRAMIENTA MENOR | % | 5% |  | 0 | 0
|  |  |  | SUBTOTAL- EQUIPO | 0
OTROS
|  |  |  | SUBTOTAL OTROS | 0
|  |  | COSTO DIRECTO | 0 | 0
SUMINISTRO E INSTALACION DE CODO PVC C900 4" |  |  |  |  | UNIDAD: UND
ITEM: 5.5.11
DESCRIPCION | UND | CANT. | DESP.% | PRECIO UNIT | VALOR TOTAL
MATERIALES
CODO PVC C900 4" | UND | 1 | 0 |  | 0
|  |  |  | SUBTOTAL MATERIALES | 0
MANO DE OBRA | Jornal | Prestac. | Jornal Ttl | Rendim/Dia | Valor-Unit.
M.O. HIDROSANIT. 2 AYUDANTE-1 OFI | 0 | 170% |  | 11 | 0
|  |  |  | SUBTOTAL- MANO DE OBRA | 0
EQUIPO
HERRAMIENTA MENOR | % | 5% |  | 0 | 0
|  |  |  | SUBTOTAL- EQUIPO | 0
OTROS
|  |  |  | SUBTOTAL OTROS | 0
|  |  | COSTO DIRECTO | 0 | 0
SUMINISTRO E INSTALACION DE CODO A.C 4" |  |  |  |  | UNIDAD: UND
ITEM: 5.5.12
DESCRIPCION | UND | CANT. | DESP.% | PRECIO UNIT | VALOR TOTAL
MATERIALES
CODO A.C 4" | UND | 1 | 0 |  | 0
|  |  |  | SUBTOTAL MATERIALES | 352408
MANO DE OBRA | Jornal | Prestac. | Jornal Ttl | Rendim/Dia | Valor-Unit.
M.O. HIDROSANIT. 2 AYUDANTE-1 OFI | 0 | 170% |  | 12 | 0
|  |  |  | SUBTOTAL- MANO DE OBRA | 0
EQUIPO
HERRAMIENTA MENOR | % | 5% |  | 0 | 0
|  |  |  | SUBTOTAL- EQUIPO | 0
OTROS
|  |  |  | SUBTOTAL OTROS | 0
|  |  | COSTO DIRECTO | 352408 | 352408
SUMINISTRO E INSTALACION DE RESTRICTORES 1200 TUBO-ACCESORIO |  |  |  |  | UNIDAD: UND
ITEM: 5.5.13
DESCRIPCION | UND | CANT. | DESP.% | PRECIO UNIT | VALOR TOTAL
MATERIALES
RESTRICTOR HD SERIE 1200 TUBO PVC X ACC PVC PARA 4" | UND | 1 | 0 |  | 0
|  |  |  | SUBTOTAL MATERIALES | 0
MANO DE OBRA | Jornal | Prestac. | Jornal Ttl | Rendim/Dia | Valor-Unit.
M.O. HIDROSANIT. 2 AYUDANTE-1 OFI | 0 | 170% |  | 15.7203 | 0
|  |  |  | SUBTOTAL- MANO DE OBRA | 0
EQUIPO
HERRAMIENTA MENOR | % | 5% |  | 0 | 0
|  |  |  | SUBTOTAL- EQUIPO | 0
OTROS
|  |  |  | SUBTOTAL OTROS | 0
|  |  | COSTO DIRECTO | 0 | 0
SUMINISTRO E INSTALACION DE RESTRICTORES 1100 TUBO-TUBO |  |  |  |  | UNIDAD: UND
ITEM: 5.5.14
DESCRIPCION | UND | CANT. | DESP.% | PRECIO UNIT | VALOR TOTAL
MATERIALES
RESTRICTOR HD SERIE 1100 TUBO PVC X TUBO PVC PARA 4" | UND | 1 | 0 |  | 0
|  |  |  | SUBTOTAL MATERIALES | 0
MANO DE OBRA | Jornal | Prestac. | Jornal Ttl | Rendim/Dia | Valor-Unit.
M.O. HIDROSANIT. 2 AYUDANTE-1 OFI | 0 | 170% |  | 15.7204 | 0
|  |  |  | SUBTOTAL- MANO DE OBRA | 0
EQUIPO
HERRAMIENTA MENOR | % | 5% |  | 0 | 0
|  |  |  | SUBTOTAL- EQUIPO | 0
OTROS
|  |  |  | SUBTOTAL OTROS | 0
|  |  | COSTO DIRECTO | 0 | 0
SUMINISTRO E INSTALACION DE VALVULA CHEQUE 4" |  |  |  |  | UNIDAD: UND
ITEM: 5.5.15
DESCRIPCION | UND | CANT. | DESP.% | PRECIO UNIT | VALOR TOTAL
MATERIALES
VALVULA CHEQUE 4 | UND | 1 | 0 |  | 0
|  |  |  | SUBTOTAL MATERIALES | 0
MANO DE OBRA | Jornal | Prestac. | Jornal Ttl | Rendim/Dia | Valor-Unit.
M.O. HIDROSANIT. 2 AYUDANTE-1 OFI | 0 | 170% |  | 3.9302 | 0
|  |  |  | SUBTOTAL- MANO DE OBRA | 0
EQUIPO
HERRAMIENTA MENOR | % | 5% |  | 0 | 0
|  |  |  | SUBTOTAL- EQUIPO | 0
OTROS
|  |  |  | SUBTOTAL OTROS | 0
|  |  | COSTO DIRECTO | 0 | 0
SUMINISTRO E INSTALACION DE VALVULA CIERRE 4" |  |  |  |  | UNIDAD: UND
ITEM: 5.5.16
DESCRIPCION | UND | CANT. | DESP.% | PRECIO UNIT | VALOR TOTAL
MATERIALES
VÁLVULA DE COMPUERTA DE HUSILLO ASCENDENTE Y CIERRE ELÁSTICO, UNIÓN CON BRIDAS, DE 4" DE DIÁMETRO, PN=16 BAR, FORMADA POR CUERPO, DISCO EN CUÑA Y VOLANTE DE FUNDICIÓN DÚCTIL Y HUSILLO DE ACERO INOXIDABLE. | UND | 1 | 0 |  | 0
|  |  |  | SUBTOTAL MATERIALES | 0
MANO DE OBRA | Jornal | Prestac. | Jornal Ttl | Rendim/Dia | Valor-Unit.
M.O. HIDROSANIT. 2 AYUDANTE-1 OFI | 0 | 170% |  | 3.9303 | 0
|  |  |  | SUBTOTAL- MANO DE OBRA | 0
EQUIPO
HERRAMIENTA MENOR | % | 5% |  | 0 | 0
|  |  |  | SUBTOTAL- EQUIPO | 0
OTROS
|  |  |  | SUBTOTAL OTROS | 0
|  |  | COSTO DIRECTO | 0 | 0
GABINETE CONTRA INCENDIO CLASE III |  |  |  |  | Unidad: UND
ITEM: 5.5.17
DESCRIPCION | UND | CANT. | DESP.% | PRECIO UNIT | VALOR TOTAL
MATERIALES
HACHA METAL 4.5 LBS | UND | 1 | 0 |  | 0
EXTINTOR ABC-10 LB | UND | 1 | 0 |  | 0
LLAVE SPANNER DOBLE | UND | 1 | 0 |  | 0
VALVULA ANGULAR 2,1/2" | UND | 1 | 0 |  | 0
MANGUERA 1.1 2 X30 MTS | UND | 1 | 0 |  | 0
BOQUILLA POLICARBONATO 1.1 | UND | 1 | 0 |  | 0
SOPORTE CANASTILLA MANG 1. | UND | 1 | 0 |  | 0
GABINETE INCENDIO CLASE III | UND | 1 | 0 |  | 0
|  |  |  | SUBTOTAL MATERIALES | 0
MANO DE OBRA | Jornal | Prestac. | Jornal Ttl | Rendim/Día | Valor-Unit.
M.O. HIDROSANIT. 1 AYUDANTE-1 OFI | 0 | 170% |  | 16 | 0
M.O. METALISTERIA 1 AYUDANTE-1 OFI | 0 | 170% |  | 15.1739 | 0
|  |  |  | SUBTOTAL MANO DE OBRA | 0
EQUIPO
HERRAMIENTA MENOR | % | 5% |  | 0 | 0
|  |  |  | SUBTOTAL EQUIPO | 0
OTROS
|  |  |  | SUBTOTAL TRANSPORTE | 0
|  |  | COSTO DIRECTO | 0 | 0
SUMINISTRO E INSTALACION DE SISTEMA DE BOMBEO (UL/FM) SEGUN DISEÑO, INCLUYE TODOS LOS ACCESORIOS Y BOMBA JOCKEY (PRECIOS VARIAN SEGUN EL TRM DEL DOLAR) |  |  |  |  | UNIDAD: UND
ITEM: 5.5.18
DESCRIPCION | UND | CANT. | DESP.% | PRECIO UNIT | VALOR TOTAL
MATERIALES
SUMINISTRO DE 1 EQUIPO DE BOMBEO. CON TODOS LOS ACCESORIOS PARA SU CORRECTO FUNCIONAMIENTO. | UND | 1 | 0 |  | 0
TRANSPORTE | UND | 1 | 0 |  | 0
|  |  |  | SUBTOTAL MATERIALES | 0
MANO DE OBRA | Jornal | Prestac. | Jornal Ttl | Rendim/Dia | Valor-Unit.
M.O. ALBANILERIA 2 AYUDANTE | 0 | 170% |  | 1.1652 | 0
M.O. HIDROSANIT. 2 AYUDANTE-1 OFI | 0 | 170% |  | 1.2 | 0
|  |  |  | SUBTOTAL- MANO DE OBRA | 0
EQUIPO
HERRAMIENTA MENOR | % | 5% |  | 0 | 0
|  |  |  | SUBTOTAL- EQUIPO | 0
OTROS
|  |  |  | SUBTOTAL OTROS | 0
|  |  | COSTO DIRECTO | 0 | 0
SUMINISTRO E INSTALACION DE BOMBA SUMERG.1.0 HP LAPICERO 4" BRONCE |  |  |  |  | UNIDAD: UND
ITEM: 5.5.19
DESCRIPCION | UND | CANT. | DESP.% | PRECIO UNIT | VALOR TOTAL
MATERIALES
BOM.SUM. 1 HP | UND | 1 | 0 |  | 0
|  |  |  | SUBTOTAL MATERIALES | 0
MANO DE OBRA | Jornal | Prestac. | Jornal Ttl | Rendim/Dia | Valor-Unit.
M.O. ALBANILERIA 1 AYUDANTE | 0 | 170% |  | 3.2 | 0
M.O. HIDROSANIT. 1 AYUDANTE-1 OFI | 0 | 170% |  | 2.54 | 0
|  |  |  | SUBTOTAL- MANO DE OBRA | 0
EQUIPO
HERRAMIENTA MENOR | % | 5% |  | 0 | 7990.41
|  |  |  | SUBTOTAL- EQUIPO | 7990.41
OTROS
|  |  |  | SUBTOTAL OTROS | 0
|  |  | COSTO DIRECTO | 7990.41 | 7990
SUMINISTRO E INSTALACION DE VALVULA FLOTADOR 1" |  |  |  |  | UNIDAD: UND
ITEM: 5.5.20
DESCRIPCION | UND | CANT. | DESP.% | PRECIO UNIT | VALOR TOTAL
MATERIALES
VALVULA FLOTADOR 1" | UND | 1 | 0 |  | 0
|  |  |  | SUBTOTAL MATERIALES | 0
MANO DE OBRA | Jornal | Prestac. | Jornal Ttl | Rendim/Dia | Valor-Unit.
M.O. HIDROSANIT. 2 AYUDANTE-1 OFI | 0 | 170% |  | 12.2926 | 0
|  |  |  | SUBTOTAL- MANO DE OBRA | 0
EQUIPO
HERRAMIENTA MENOR | % | 5% |  | 0 | 0
|  |  |  | SUBTOTAL- EQUIPO | 0
OTROS
|  |  |  | SUBTOTAL OTROS | 0
|  |  | COSTO DIRECTO | 0 | 0
SUMINISTRO E INSTALACION DE TANQUE DE ALMACENAMIENTO PREFABRICADO V=10000 LITROS |  |  |  |  | UNIDAD: UND
ITEM: 5.5.21
DESCRIPCION | UND | CANT. | DESP.% | PRECIO UNIT | VALOR TOTAL
MATERIALES
CODO PRS .1/2x90 | UND | 4 | 0 |  | 0
FLOTADOR 1 TANQUE | UND | 1 | 0 |  | 0
LIMPIADOR PVC 760-G 1/4 GL | UND | 1 | 0 |  | 0
SOLDADURA PVC ,1/ 4 GLN | UND | 1 | 0 |  | 0
TEE PRS PVC .1/2 | UND | 5 | 0 |  | 0
TUBO PRS 1 RDE-13.5 | ML | 10 | 0 |  | 0
VALVULA C.ELASTICO 1" | UND | 1 | 0 |  | 0
TANQUE PLASTICO AGUA 10000 | UND | 1 | 0 |  | 0
|  |  |  | SUBTOTAL MATERIALES | 0
MANO DE OBRA | Jornal | Prestac. | Jornal Ttl | Rendim/Dia | Valor-Unit.
M.O. HIDROSANIT. 2 AYUDANTE-1 OFI | 0 | 170% |  | 0.5 | 0
|  |  |  | SUBTOTAL- MANO DE OBRA | 0
EQUIPO
HERRAMIENTA MENOR | % | 5% |  | 0 | 0
|  |  |  | SUBTOTAL- EQUIPO | 0
OTROS
|  |  |  | SUBTOTAL OTROS | 0
|  |  | COSTO DIRECTO | 0 | 0
CAJILLA EN CONCRETO PARA VALVULAS |  |  |  |  | UNIDAD: UND
ITEM: 5.5.22
DESCRIPCION | UND | CANT. | DESP.% | PRECIO UNIT | VALOR TOTAL
MATERIALES
MEZCLA CONCRETO 1:2:3 3100 PSI 210 MPa | M3 | 0.074 | 0 |  | 0
AGUA | M3 | 0.006 | 0 |  | 0
ARENA MEDIANA | M3 | 0.021 | 0 |  | 0
CEMENTO GRIS | KLS | 6.48 | 0 |  | 0
ADITIVO HIDRÓFUGO PARA IMPERMEABILIZACIÓN DE MORTEROS U CONCRETOS. | KGS | 0.13 | 0 |  | 0
MOLDE REUTILIZABLE PARA FORMACIÓN DE CAJAS DE INSPECCIÓN DE SECCIÓN CUADRADA DE 40X40X50 CM, DE LÁMINA METÁLICA, INCLUSO ACCESORIOS DE MONTAJE. | UND | 0.05 | 0 |  | 0
MEZCLA CONCRETO 1:3:5 2000 PSI-14 MPA | M3 | 0.125 | 0 |  | 0
MARCO Y TAPA DE FUNDICIÓN, 40X40 CM, PARA CAJA DE INSPECCIÓN REGISTRABLE, CARGA DE ROTURA 125 KN. | UND | 1 | 0 |  | 0
GRAVA TRITURADA .3/4 | M3 | 0.0355 | 0 |  | 0
|  |  |  | SUBTOTAL MATERIALES | 0
MANO DE OBRA | Jornal | Prestac. | Jornal Ttl | Rendim/Dia | Valor-Unit.
M.O. ALBANILERIA 2 AYUDANTE | 0 | 170% |  | 21 | 0
M.O. ALBANILERIA 1 AYUDANTE-1 OFI | 0 | 170% |  | 22.9751 | 0
|  |  |  | SUBTOTAL- MANO DE OBRA | 0
EQUIPO
VOLQUETA TRANSPORTE MAT.PETREOS 1-10KMS | M3 | 0.575 |  |  | 0
|  |  |  | SUBTOTAL- EQUIPO | 0
OTROS
|  |  |  | SUBTOTAL OTROS | 0
|  |  | COSTO DIRECTO | 0 | 0
SUMINISTRO E INSTALACION DE TEE A.C D=4" |  |  |  |  | UNIDAD: UND
ITEM: 5.5.23
DESCRIPCION | UND | CANT. | DESP.% | PRECIO UNIT | VALOR TOTAL
MATERIALES
TEE A.C 4" | UND | 1 | 0 |  | 0
|  |  |  | SUBTOTAL MATERIALES | 0
MANO DE OBRA | Jornal | Prestac. | Jornal Ttl | Rendim/Dia | Valor-Unit.
M.O. ALBANILERIA 1 AYUDANTE | 0 | 170% |  | 10.2023 | 0
|  |  |  | SUBTOTAL- MANO DE OBRA | 0
EQUIPO
HERRAMIENTA MENOR | % | 5% |  | 0 | 0
|  |  |  | SUBTOTAL- EQUIPO | 0
OTROS
|  |  |  | SUBTOTAL OTROS | 0
|  |  | COSTO DIRECTO | 0 | 0
SUMINISTRO E INSTALACION DE SOPORTES LONGITUDINALES |  |  |  |  | UNIDAD: UND
ITEM: 5.5.24
DESCRIPCION | UND | CANT. | DESP.% | PRECIO UNIT | VALOR TOTAL
MATERIALES
SOPORTES LONGITUDINALES 4" UL/FM | UND | 1 | 0 |  | 0
|  |  |  | SUBTOTAL MATERIALES | 0
MANO DE OBRA | Jornal | Prestac. | Jornal Ttl | Rendim/Dia | Valor-Unit.
M.O. HIDROSANIT. 2 AYUDANTE-1 OFI | 0 | 170% |  | 20 | 0
|  |  |  | SUBTOTAL- MANO DE OBRA | 0
EQUIPO
HERRAMIENTA MENOR | % | 5% |  | 0 | 0
ANDAMIO METALICO TUBULAR | U/D | 4 |  |  | 0
|  |  |  | SUBTOTAL- EQUIPO | 0
OTROS
|  |  |  | SUBTOTAL OTROS | 0
|  |  | COSTO DIRECTO | 0 | 0
SUMINISTRO E INSTALACION DE SOPORTES TRANSVERSALES |  |  |  |  | UNIDAD: UND
ITEM: 5.5.25
DESCRIPCION | UND | CANT. | DESP.% | PRECIO UNIT | VALOR TOTAL
MATERIALES
SOPÒRTES TRANSVERSALES 4" UL/FM | UND | 1 | 0 |  | 0
|  |  |  | SUBTOTAL MATERIALES | 0
MANO DE OBRA | Jornal | Prestac. | Jornal Ttl | Rendim/Dia | Valor-Unit.
M.O. HIDROSANIT. 2 AYUDANTE-1 OFI | 0 | 170% |  | 20 | 0
|  |  |  | SUBTOTAL- MANO DE OBRA | 0
EQUIPO
HERRAMIENTA MENOR | % | 5% |  | 0 | 1403.47
ANDAMIO METALICO TUBULAR | U/D | 4 |  | 10000 | 40000
|  |  |  | SUBTOTAL- EQUIPO | 41403.47
OTROS
|  |  |  | SUBTOTAL OTROS | 0
|  |  | COSTO DIRECTO | 41403.47 | 41403
SUMINISTRO E INSTALACION DE SOPORTE TIPO PERA |  |  |  |  | UNIDAD: UND
ITEM: 5.5.26
DESCRIPCION | UND | CANT. | DESP.% | PRECIO UNIT | VALOR TOTAL
MATERIALES
SOPORTES TIPO PERA 4" UL/FM | UND | 1 | 0 |  | 0
|  |  |  | SUBTOTAL MATERIALES | 0
MANO DE OBRA | Jornal | Prestac. | Jornal Ttl | Rendim/Dia | Valor-Unit.
M.O. HIDROSANIT. 2 AYUDANTE-1 OFI | 0 | 170% |  | 9.8256 | 0
|  |  |  | SUBTOTAL- MANO DE OBRA | 0
EQUIPO
HERRAMIENTA MENOR | % | 5% |  | 0 | 0
ANDAMIO METALICO TUBULAR | U/D | 4 |  |  | 0
|  |  |  | SUBTOTAL- EQUIPO | 0
OTROS
|  |  |  | SUBTOTAL OTROS | 0
|  |  | COSTO DIRECTO | 0 | 0
SEÑALIZACION DE EQUIPOS CONTRA INCENDIOS |  |  |  |  | UNIDAD: UND
ITEM: 5.5.27
DESCRIPCION | UND | CANT. | DESP.% | PRECIO UNIT | VALOR TOTAL
MATERIALES
SEÑALETICA CONTRA INCENDIOS | UND | 1 | 0 |  | 0
|  |  |  | SUBTOTAL MATERIALES | 0
MANO DE OBRA | Jornal | Prestac. | Jornal Ttl | Rendim/Dia | Valor-Unit.
M.O. HIDROSANIT. 2 AYUDANTE-1 OFI | 0 | 170% |  | 20 | 0
|  |  |  | SUBTOTAL- MANO DE OBRA | 0
EQUIPO
HERRAMIENTA MENOR | % | 5% |  | 0 | 0
ANDAMIO METALICO TUBULAR | U/D | 4 |  |  | 0
|  |  |  | SUBTOTAL- EQUIPO | 0
OTROS
|  |  |  | SUBTOTAL OTROS | 0
|  |  | COSTO DIRECTO | 0 | 0
SEÑALIZACION DE RUTAS DE EVACUACION |  |  |  |  | UNIDAD: UND
ITEM: 5.5.28
DESCRIPCION | UND | CANT. | DESP.% | PRECIO UNIT | VALOR TOTAL
MATERIALES
SEÑALETICA RUTAS DE EVACUACIÓN | UND | 1 | 0 |  | 0
|  |  |  | SUBTOTAL MATERIALES | 0
MANO DE OBRA | Jornal | Prestac. | Jornal Ttl | Rendim/Dia | Valor-Unit.
M.O. HIDROSANIT. 2 AYUDANTE-1 OFI | 0 | 170% |  | 20 | 0
|  |  |  | SUBTOTAL- MANO DE OBRA | 0
EQUIPO
HERRAMIENTA MENOR | % | 5% |  | 0 | 0
ANDAMIO METALICO TUBULAR | U/D | 4 |  |  | 0
|  |  |  | SUBTOTAL- EQUIPO | 0
OTROS
|  |  |  | SUBTOTAL OTROS | 0
|  |  | COSTO DIRECTO | 0 | 0
EXTINTOR ABC 10 LB |  |  |  |  | UNIDAD: UND
ITEM: 5.5.29
DESCRIPCION | UND | CANT. | DESP.% | PRECIO UNIT | VALOR TOTAL
MATERIALES
EXTINTOR ABC-10 LB | UND | 1 | 0 |  | 0
|  |  |  | SUBTOTAL MATERIALES | 0
MANO DE OBRA | Jornal | Prestac. | Jornal Ttl | Rendim/Dia | Valor-Unit.
M.O. ALB. ACABADOS 1 AYUDANTE-1 OFI | 0 | 170% |  | 15.6227 | 0
|  |  |  | SUBTOTAL- MANO DE OBRA | 0
EQUIPO
HERRAMIENTA MENOR | % | 5% |  | 0 | 0
|  |  |  | SUBTOTAL- EQUIPO | 0
OTROS
|  |  |  | SUBTOTAL OTROS | 0
|  |  | COSTO DIRECTO | 0 | 0
CUARTO DE BOMBEO SEGÚN DISEÑO TIPO |  |  |  |  | Unidad: UND
ITEM:
DESCRIPCION | UND | CANT. | DESP.% | PRECIO UNIT | VALOR TOTAL
MATERIALES
MEZCLA CONCRETO 1:2:3 3100 PSI 210 MPa | M3 | 1.26 |  |  | 0
MEZCLA CONCRETO 1:3:5 2000 PSI-14 MPA | M3 | 0.21 |  |  | 0
HIERRO de 60000 PSI 420 MPA | KG | 80 |  |  | 0
TAPA PLASTICA INCLUYE TRANSPORTE E INSTALACIÓN | M2 | 9 |  |  | 0
TUBERIA 4" RANURADA | ML | 16 |  |  | 0
GRAVA TRITURADA .3/4 | M3 | 6.3 |  |  | 0
PASAMANOS EN TUBO 2" SCH 40 | KG | 54.83 |  |  | 0
REJILLA PARA PELDAÑOS 1 1/4" X 1/8" (15 PELDAÑOS) | KG | 12 |  |  | 0
VIGA IPE 220 | ML | 1 |  |  | 0
PLATINA 1/ 8x1 x6M | KG | 1 |  |  | 0
|  |  |  | SUBTOTAL MATERIALES | 0
MANO DE OBRA | Jornal | Prestac. | Jornal Ttl | Rendim/Día | Valor-Unit.
M.O. HIDROSANIT. 2 AYUDANTE-1 OFI | 0 | 170% |  | 0.25 | 0
|  |  |  | SUBTOTAL MANO DE OBRA | 0
EQUIPO
HERRAMIENTA MENOR | % | 5% |  | 0 | 0
|  |  |  | SUBTOTAL EQUIPO | 0
OTROS
|  |  |  | SUBTOTAL TRANSPORTE | 0
|  |  | COSTO DIRECTO | 0 | 0
SALIDA DE ILUMICACION EN EMT DE 3/4" |  |  |  |  | UNIDAD: UND
ITEM: 4.1.1
DESCRIPCION | UND | CANT. | DESP.% | PRECIO UNIT | VALOR TOTAL
MATERIALES
CAJA OCTOGONAL GALVANIZADA CON SALIDA DE 3/4, EN FUNDICIÓN DE ALUMINIO | UND | 1 | 0 |  | 0
TORNILLO DRY WALL 6X2" | UND | 8 | 0 |  | 0
TUBO EMT 3/4" X 3 MTS | UND | 2.1 | 0 |  | 0
ADAPTADOR TERMINAL DE 3/4 EMT | UND | 2 | 0 |  | 0
CURVA EN EMT 3/4" EMT | UND | 1 | 0 |  | 0
CABLE CU LIBRE DE HALOGENO 12 | ML | 14.7 | 0 |  | 0
CABLE CU LIBRE DE HALOGENO 12 | ML | 7.35 | 0 |  | 0
UNION EMT 3/4 | UND | 2 | 0 |  | 0
CONECTOR RESORTADO | UND | 3 | 0 |  | 0
CHAZOS DE 1/4 (PLASTICOS + TORNILLO) | UND | 8 | 0 |  | 0
ABRAZADERA DOBLE ALA | UND | 4 | 0 |  | 0
RIEL CHANEL 2X4 RANURADO | GLB | 0.6 | 0 |  | 0
VARILLA ROSCADA 1/4" | ML | 4 | 20 |  | 0
TUERCA 1/4" | UND | 6 | 0 |  | 0
ARANDELA DE 1/4" | UND | 6 | 0 |  | 0
|  |  |  | SUBTOTAL MATERIALES | 0
MANO DE OBRA | Jornal | Prestac. | Jornal Ttl | Rendim/Dia | Valor-Unit.
M.O. ELECTRICISTA 1 AYUDANTE-1 OFI | 376437.0588 | 170% |  | 6.7362 | 0
|  |  |  | SUBTOTAL- MANO DE OBRA | 0
EQUIPO
HERRAMIENTA MENOR | % | 10% |  | 0 | 0
|  |  |  | SUBTOTAL- EQUIPO | 0
OTROS
|  |  |  | SUBTOTAL OTROS | 0
|  |  |  | COSTO DIRECTO | 0
SALIDA DE LUMINARIA EXTERIOR |  |  |  |  | UNIDAD: UND
ITEM: 4.1.2
DESCRIPCION | UND | CANT. | DESP.% | PRECIO UNIT | VALOR TOTAL
MATERIALES
CAJA 4X4 CON SALIDA DE 3/4" | UND | 1 | 0 |  | 0
TORNILLO DRY WALL 6X2" | UND | 8 | 0 |  | 0
TUBO PVC 3/4" X 3 MTS | UND | 3.15 | 0 |  | 0
ADAPTADOR TERMINAL DE 3/4 PVC | UND | 2 | 0 |  | 0
CURVA EN PVC 3/4" | UND | 1 | 0 |  | 0
CABLE CU LIBRE DE HALOGENO 12 | ML | 21 | 0 |  | 0
CABLE CU LIBRE DE HALOGENO 12 | ML | 10.5 | 0 |  | 0
UNION PVC 3/4" | UND | 2 | 0 |  | 0
CONECTOR ENRESORTADO | UND | 3 | 0 |  | 0
CHAZOS DE 1/4 (PLASTICOS + TORNILLO) | UND | 8 | 0 |  | 0
|  |  |  | SUBTOTAL MATERIALES | 0
MANO DE OBRA | Jornal | Prestac. | Jornal Ttl | Rendim/Dia | Valor-Unit.
M.O. ELECTRICISTA 1 AYUDANTE-1 OFI | 376437.0588 | 170% |  | 4.1287 | 0
|  |  |  | SUBTOTAL- MANO DE OBRA | 0
EQUIPO
HERRAMIENTA MENOR | % | 10% |  | 0 | 0
|  |  |  | SUBTOTAL- EQUIPO | 0
OTROS
|  |  |  | SUBTOTAL OTROS | 0
|  |  |  | COSTO DIRECTO | 0
SALIDA TOMA DOBLE, TOMA RECULADA 120V TOMA GFCI EN EMT |  |  |  |  | UNIDAD: UND
ITEM: 4.1.3
DESCRIPCION | UND | CANT. | DESP.% | PRECIO UNIT | VALOR TOTAL
MATERIALES
CAJA 4X2 EN FUNDICIÓN DE ALUMINIO | UND | 1 | 0 |  | 0
TORNILLO DRY WALL 6X2" | UND | 8 | 0 |  | 0
TUBO EMT 3/4" X 3 MTS | UND | 2.1 | 0 |  | 0
ADAPTADOR TERMINAL DE 3/4 EMT | UND | 2 | 0 |  | 0
CURVA EN EMT 3/4" EMT | UND | 1 | 0 |  | 0
CABLE CU LIBRE DE HALOGENO 12 | ML | 14.7 | 0 |  | 0
CABLE CU LIBRE DE HALOGENO 12 | ML | 7.35 | 0 |  | 0
UNION EMT 3/4 | UND | 2 | 0 |  | 0
CONECTOR RESORTADO | UND | 3 | 0 |  | 0
CHAZOS DE 1/4 (PLASTICOS + TORNILLO) | UND | 8 | 0 |  | 0
ABRAZADERA DOBLE ALA | UND | 4 | 0 |  | 0
RIEL CHANEL 2X4 RANURADO | GLB | 0.3 | 0 |  | 0
VARILLA ROSCADA 1/4" | ML | 2 | 20 |  | 0
TUERCA 1/4" | UND | 6 | 0 |  | 0
ARANDELA DE 1/4" | UND | 6 | 0 |  | 0
TOMA ESPECIAL BIFASICO 220 V | UND | 1 |  |  | 0
|  |  |  | SUBTOTAL MATERIALES | 0
MANO DE OBRA | Jornal | Prestac. | Jornal Ttl | Rendim/Dia | Valor-Unit.
M.O. ELECTRICISTA 1 AYUDANTE-1 OFI | 376437.0588 | 170% |  | 6.7362 | 0
|  |  |  | SUBTOTAL- MANO DE OBRA | 0
EQUIPO
HERRAMIENTA MENOR | % | 10% |  | 0 | 0
|  |  |  | SUBTOTAL- EQUIPO | 0
OTROS
|  |  |  | SUBTOTAL OTROS | 0
|  |  |  | COSTO DIRECTO | 0
SALIDA TOMA ELÉCTRICA ESPECIAL A BIFASICA 220V CON CABLE LIBRE DE HALGENO #12 CU |  |  |  |  | UNIDAD: UND
ITEM: 4.1.4
DESCRIPCION | UND | CANT. | DESP.% | PRECIO UNIT | VALOR TOTAL
MATERIALES
CAJA 4X4 EN FUNDICIÓN DE ALUMINIO | UND | 1 | 0 |  | 0
TORNILLO DRY WALL 6X2" | UND | 8 | 0 |  | 0
TUBO EMT 3/4" X 3 MTS | UND | 4 | 0 |  | 0
ADAPTADOR TERMINAL DE 3/4 EMT | UND | 2 | 0 |  | 0
CURVA EN EMT 3/4" EMT | UND | 1 | 0 |  | 0
CABLE CU LIBRE DE HALOGENO 12 | ML | 40.95 | 0 |  | 0
CABLE CU LIBRE DE HALOGENO 12 | ML | 13.65 | 0 |  | 0
UNION EMT 3/4 | UND | 6 | 0 |  | 0
CONECTOR RESORTADO | UND | 3 | 0 |  | 0
CHAZOS DE 1/4 (PLASTICOS + TORNILLO) | UND | 8 | 0 |  | 0
ABRAZADERA DOBLE ALA 3/4" | UND | 4 | 0 |  | 0
RIEL CHANEL 2X4 RANURADO | GLB | 0.75 | 0 |  | 0
VARILLA ROSCADA 1/4" | ML | 7 | 20 |  | 0
TUERCA 1/4" | UND | 7 | 0 |  | 0
ARANDELA DE 1/4" | UND | 7 | 0 |  | 0
|  |  |  | SUBTOTAL MATERIALES | 0
MANO DE OBRA | Jornal | Prestac. | Jornal Ttl | Rendim/Dia | Valor-Unit.
M.O. ELECTRICISTA 1 AYUDANTE-1 OFI | 376437.0588 | 170% |  | 4.1287 | 0
|  |  |  | SUBTOTAL- MANO DE OBRA | 0
EQUIPO
HERRAMIENTA MENOR | % | 10% |  | 0 | 0
|  |  |  | SUBTOTAL- EQUIPO | 0
OTROS
|  |  |  | SUBTOTAL OTROS | 0
|  |  |  | COSTO DIRECTO | 0
SALIDA TOMA ELÉCTRICA ESPECIAL TRIFASICA A 220V CON CABLE LIBRE DE HALGENO #10 CU |  |  |  |  | UNIDAD: UND
ITEM: 4.1.5
DESCRIPCION | UND | CANT. | DESP.% | PRECIO UNIT | VALOR TOTAL
MATERIALES
CAJA 4X4 EN FUNDICIÓN DE ALUMINIO | UND | 1 | 0 |  | 0
TORNILLO DRY WALL 6X2" | UND | 8 | 0 |  | 0
TUBO EMT 1" X 3 MTS | UND | 4 | 0 |  | 0
ADAPTADOR TERMINAL DE 1" EMT | UND | 2 | 0 |  | 0
CURVA EN EMT 1" EMT | UND | 1 | 0 |  | 0
CABLE CU LIBRE DE HALOGENO 10Cu | ML | 68.25 | 0 |  | 0
CABLE CU LIBRE DE HALOGENO 10Cu | ML | 13.65 | 0 |  | 0
UNION EMT 1" | UND | 6 | 0 |  | 0
CONECTOR RESORTADO | UND | 3 | 0 |  | 0
CHAZOS DE 1/4 (PLASTICOS + TORNILLO) | UND | 8 | 0 |  | 0
ABRAZADERA DOBLE ALA 1" | UND | 4 | 0 |  | 0
RIEL CHANEL 2X4 RANURADO | GLB | 0.75 | 0 |  | 0
VARILLA ROSCADA 1/4" | ML | 7 | 20 |  | 0
TUERCA 1/4" | UND | 7 | 0 |  | 0
ARANDELA DE 1/4" | UND | 7 | 0 |  | 0
|  |  |  | SUBTOTAL MATERIALES | 0
MANO DE OBRA | Jornal | Prestac. | Jornal Ttl | Rendim/Dia | Valor-Unit.
M.O. ELECTRICISTA 1 AYUDANTE-1 OFI | 376437.0588 | 170% |  | 3.0473 | 0
|  |  |  | SUBTOTAL- MANO DE OBRA | 0
EQUIPO
HERRAMIENTA MENOR | % | 10% |  | 0 | 0
|  |  |  | SUBTOTAL- EQUIPO | 0
OTROS
|  |  |  | SUBTOTAL OTROS | 0
|  |  |  | COSTO DIRECTO | 0
SUMINISTRO E INSTALACION DE POSTE METALICO |  |  |  |  | UNIDAD: UND
ITEM: 4.1.6
DESCRIPCION | UND | CANT. | DESP.% | PRECIO UNIT | VALOR TOTAL
MATERIALES
DUCTO METALICO DE 6M PARA SOPORTE DE LUMINARIA 6M AJUSTADO PARA CONEXIÓN DE LUMINARIA | UND | 1 | 0 |  | 0
BASE DE CONCRETO PARA DUCTO METALICO | UND | 1 | 0 |  | 0
|  |  |  | SUBTOTAL MATERIALES | 0
MANO DE OBRA | Jornal | Prestac. | Jornal Ttl | Rendim/Dia | Valor-Unit.
M.O. ELECTRICISTA 1 AYUDANTE-1 OFI | 376437.0588 | 170% |  | 6.0947 | 0
|  |  |  | SUBTOTAL- MANO DE OBRA | 0
EQUIPO
HERRAMIENTA MENOR | % | 10% |  | 0 | 0
|  |  |  | SUBTOTAL- EQUIPO | 0
OTROS
|  |  |  | SUBTOTAL OTROS | 0
|  |  |  | COSTO DIRECTO | 0
SUMINISTRO E INSTALACION INTERRUPTOR SENCILLO |  |  |  |  | UNIDAD: UND
ITEM: 4.1.7
DESCRIPCION | UND | CANT. | DESP.% | PRECIO UNIT | VALOR TOTAL
MATERIALES
CAJA 4X2 EN FUNDICIÓN DE ALUMINIO | UND | 1 | 0 |  | 3228
TUBO EMT 3/4" X 3 MTS | UND | 2 | 0 |  | 0
ADAPTADOR TERMINAL DE 3/4 EMT | UND | 2 | 0 |  | 0
CURVA EN EMT 3/4" EMT | UND | 1 | 0 |  | 0
CABLE CU LIBRE DE HALOGENO 12 | ML | 12.6 | 0 |  | 0
CABLE CU LIBRE DE HALOGENO 12 | ML | 6.3 | 0 |  | 0
UNION EMT 3/4 | UND | 3 | 0 |  | 0
CONECTOR RESORTADO | UND | 3 | 0 |  | 0
ABRAZADERA DOBLE ALA 3/4" | UND | 2 | 0 |  | 0
|  |  |  | SUBTOTAL MATERIALES | 3228
MANO DE OBRA | Jornal | Prestac. | Jornal Ttl | Rendim/Dia | Valor-Unit.
M.O. ELECTRICISTA 1 AYUDANTE-1 OFI | 376437.0588 | 170% |  | 15.2367 | 0
|  |  |  | SUBTOTAL- MANO DE OBRA | 0
EQUIPO
HERRAMIENTA MENOR | % | 10% |  | 0 | 0
|  |  |  | SUBTOTAL- EQUIPO | 0
OTROS
|  |  |  | SUBTOTAL OTROS | 0
|  |  |  | COSTO DIRECTO | 3228
SUMINISTRO E INSTALACION INTERRUPTOR DOBLE |  |  |  |  | UNIDAD: UND
ITEM: 4.1.8
DESCRIPCION | UND | CANT. | DESP.% | PRECIO UNIT | VALOR TOTAL
MATERIALES
CAJA 4X2 EN FUNDICIÓN DE ALUMINIO | UND | 1 | 0 |  | 0
TUBO EMT 3/4" X 3 MTS | UND | 2 | 0 |  | 0
ADAPTADOR TERMINAL DE 3/4 EMT | UND | 2 | 0 |  | 0
CURVA EN EMT 3/4" EMT | UND | 1 | 0 |  | 0
CABLE CU LIBRE DE HALOGENO 12 | ML | 18.9 | 0 |  | 0
CABLE CU LIBRE DE HALOGENO 12 | ML | 7.35 | 0 |  | 0
UNION EMT 3/4 | UND | 3 | 0 |  | 0
CONECTOR RESORTADO | UND | 3 | 0 |  | 0
ABRAZADERA DOBLE ALA 3/4" | UND | 2 | 0 |  | 0
|  |  |  | SUBTOTAL MATERIALES | 0
MANO DE OBRA | Jornal | Prestac. | Jornal Ttl | Rendim/Dia | Valor-Unit.
M.O. ELECTRICISTA 1 AYUDANTE-1 OFI | 376437.0588 | 170% |  | 13.3321 | 0
|  |  |  | SUBTOTAL- MANO DE OBRA | 48000
EQUIPO
HERRAMIENTA MENOR | % | 10% |  | 48000 | 4800
|  |  |  | SUBTOTAL- EQUIPO | 4800
OTROS
|  |  |  | SUBTOTAL OTROS | 0
|  |  |  | COSTO DIRECTO | 52800
SUMINISTRO E INSTALACION INTERRUPTOR CONMUTABLE |  |  |  |  | UNIDAD: UND
ITEM: 4.1.9
DESCRIPCION | UND | CANT. | DESP.% | PRECIO UNIT | VALOR TOTAL
MATERIALES
CAJA 4X2 EN FUNDICIÓN DE ALUMINIO | UND | 1 | 0 |  | 0
TUBO EMT 3/4" X 3 MTS | UND | 2 | 0 |  | 0
ADAPTADOR TERMINAL DE 3/4 EMT | UND | 2 | 0 |  | 0
CURVA EN EMT 3/4" EMT | UND | 1 | 0 |  | 0
CABLE CU LIBRE DE HALOGENO 12 | ML | 21 | 0 |  | 0
CABLE CU LIBRE DE HALOGENO 12 | ML | 10.5 | 0 |  | 0
UNION EMT 3/4 | UND | 3 | 0 |  | 0
CONECTOR RESORTADO | UND | 3 | 0 |  | 0
ABRAZADERA DOBLE ALA 3/4" | UND | 2 | 0 |  | 0
|  |  |  | SUBTOTAL MATERIALES | 0
MANO DE OBRA | Jornal | Prestac. | Jornal Ttl | Rendim/Dia | Valor-Unit.
M.O. ELECTRICISTA 1 AYUDANTE-1 OFI | 376437.0588 | 170% |  | 13.3321 | 0
|  |  |  | SUBTOTAL- MANO DE OBRA | 0
EQUIPO
HERRAMIENTA MENOR | % | 10% |  | 0 | 0
|  |  |  | SUBTOTAL- EQUIPO | 0
OTROS
|  |  |  | SUBTOTAL OTROS | 0
|  |  |  | COSTO DIRECTO | 0
SUMINISTRO E INSTALACION INTERRUPTOR TRIPLE |  |  |  |  | UNIDAD: UND
ITEM: 4.1.10
DESCRIPCION | UND | CANT. | DESP.% | PRECIO UNIT | VALOR TOTAL
MATERIALES
CAJA 4X2 EN FUNDICIÓN DE ALUMINIO | UND | 1 | 0 |  | 0
TUBO EMT 3/4" X 3 MTS | UND | 2 | 0 |  | 0
ADAPTADOR TERMINAL DE 3/4 EMT | UND | 2 | 0 |  | 0
CURVA EN EMT 3/4" EMT | UND | 1 | 0 |  | 0
CABLE CU LIBRE DE HALOGENO 12 | ML | 25.2 | 0 |  | 0
CABLE CU LIBRE DE HALOGENO 12 | ML | 10.5 | 0 |  | 0
UNION EMT 3/4 | UND | 3 | 0 |  | 0
CONECTOR RESORTADO | UND | 3 | 0 |  | 0
ABRAZADERA DOBLE ALA 3/4" | UND | 2 | 0 |  | 0
|  |  |  | SUBTOTAL MATERIALES | 0
MANO DE OBRA | Jornal | Prestac. | Jornal Ttl | Rendim/Dia | Valor-Unit.
M.O. ELECTRICISTA 1 AYUDANTE-1 OFI | 376437.0588 | 170% |  | 11.6353 | 0
|  |  |  | SUBTOTAL- MANO DE OBRA | 0
EQUIPO
HERRAMIENTA MENOR | % | 10% |  | 0 | 0
|  |  |  | SUBTOTAL- EQUIPO | 0
OTROS
|  |  |  | SUBTOTAL OTROS | 0
|  |  |  | COSTO DIRECTO | 0
SUMINISTRO E INSTALACIÓN LUMINARIA HERMETICA 2X18W INCLUYE TUBOS LED |  |  |  |  | UNIDAD: UND
ITEM: 4.1.11
DESCRIPCION | UND | CANT. | DESP.% | PRECIO UNIT | VALOR TOTAL
MATERIALES
LAMPRA HERMETICA 2X18W | UND | 1 | 0 |  | 0
CABLE ENCAUCHETADO NO. 3X14 | ML | 1 | 0 |  | 0
ACCESORIOS DE INSTALACION | GLB | 1 | 0 |  | 0
TAPA CIEGA METALICA REDONDA | UND | 1 |  |  | 0
CONECTOR RESORTADO | UND | 3 | 0 |  | 0
PRENSA ESTOPA | UND | 1 | 0 |  | 0
|  |  |  | SUBTOTAL MATERIALES | 0
MANO DE OBRA | Jornal | Prestac. | Jornal Ttl | Rendim/Dia | Valor-Unit.
M.O. ELECTRICISTA 1 AYUDANTE-1 OFI | 376437.0588 | 170% |  | 8.5326 | 0
|  |  |  | SUBTOTAL- MANO DE OBRA | 0
EQUIPO
HERRAMIENTA MENOR | % | 10% |  | 0 | 0
|  |  |  | SUBTOTAL- EQUIPO | 0
OTROS
|  |  |  | SUBTOTAL OTROS | 0
|  |  |  | COSTO DIRECTO | 0
SUMINISTRO E INSTALACIÓN LUMINARIA EMERGENCIA, 120-277V SOBREPONER |  |  |  |  | UNIDAD: UND
ITEM: 4.1.12
DESCRIPCION | UND | CANT. | DESP.% | PRECIO UNIT | VALOR TOTAL
MATERIALES
LUMINARIA EMERGENCIA | UND | 1 | 0 |  | 0
CABLE ENCAUCHETADO NO. 3X14 | ML | 1 | 0 |  | 0
ACCESORIOS DE INSTALACION | GLB | 1 | 0 |  | 0
TAPA CIEGA METALICA REDONDA | UND | 1 |  |  | 0
CONECTOR RESORTADO | UND | 3 | 0 |  | 0
PRENSA ESTOPA | UND | 1 | 0 |  | 0
|  |  |  | SUBTOTAL MATERIALES | 0
DESCRIPCION | UND | CANT. | DESP.% | PRECIO UNIT | VALOR TOTAL
MANO DE OBRA | Jornal | Prestac. | Jornal Ttl | Rendim/Dia | Valor-Unit.
M.O. ELECTRICISTA 1 AYUDANTE-1 OFI | 376437.0588 | 170% |  | 14.221 | 0
|  |  |  | SUBTOTAL- MANO DE OBRA | 0
EQUIPO
HERRAMIENTA MENOR | % | 10% |  | 0 | 0
|  |  |  | SUBTOTAL- EQUIPO | 0
OTROS
|  |  |  | SUBTOTAL OTROS | 0
|  |  |  | COSTO DIRECTO | 0
SUMINISTRO E INSTALACIÓN LUMINARIA EMERGENCIA AVISO DE SALIDA, 120-277V SOBREPONER |  |  |  |  | UNIDAD: UND
ITEM: 4.1.13
DESCRIPCION | UND | CANT. | DESP.% | PRECIO UNIT | VALOR TOTAL
MATERIALES
LUMINARIA AVISO SALIDA | UND | 1 | 0 |  | 0
CABLE ENCAUCHETADO NO. 3X14 | ML | 1 | 0 |  | 0
ACCESORIOS DE INSTALACION | GLB | 1 | 0 |  | 0
TAPA CIEGA METALICA REDONDA | UND | 1 |  |  | 0
CONECTOR RESORTADO | UND | 3 | 0 |  | 0
PRENSA ESTOPA | UND | 1 | 0 |  | 0
|  |  |  | SUBTOTAL MATERIALES | 0
MANO DE OBRA | Jornal | Prestac. | Jornal Ttl | Rendim/Dia | Valor-Unit.
M.O. ELECTRICISTA 1 AYUDANTE-1 OFI | 376437.0588 | 170% |  | 14.221 | 0
|  |  |  | SUBTOTAL- MANO DE OBRA | 0
EQUIPO
HERRAMIENTA MENOR | % | 10% |  | 0 | 0
|  |  |  | SUBTOTAL- EQUIPO | 0
OTROS
|  |  |  | SUBTOTAL OTROS | 0
|  |  |  | COSTO DIRECTO | 0
SUMINISTRO E INSTALACION TOMA DOBLE CON POLO A TIERRA |  |  |  |  | UNIDAD: UND
ITEM: 4.1.14
DESCRIPCION | UND | CANT. | DESP.% | PRECIO UNIT | VALOR TOTAL
MATERIALES
TOMA DOBLE CON POLO A TIERRA CON TAPA | UND | 1 | 0 |  | 0
CONECTOR ENRESORTADO | UND | 3 | 0 |  | 0
|  |  |  | SUBTOTAL MATERIALES | 0
MANO DE OBRA | Jornal | Prestac. | Jornal Ttl | Rendim/Dia | Valor-Unit.
M.O. ELECTRICISTA 1 AYUDANTE-1 OFI | 376437.0588 | 170% |  | 31.9972 | 0
|  |  |  | SUBTOTAL- MANO DE OBRA | 0
EQUIPO
HERRAMIENTA MENOR | % | 10% |  | 0 | 0
|  |  |  | SUBTOTAL- EQUIPO | 0
OTROS
|  |  |  | SUBTOTAL OTROS | 0
|  |  |  | COSTO DIRECTO | 0
SUMINISTRO E INSTALACION TOMA REGULADO CON POLO A TIERRA |  |  |  |  | UNIDAD: UND
ITEM: 4.1.15
DESCRIPCION | UND | CANT. | DESP.% | PRECIO UNIT | VALOR TOTAL
MATERIALES
TOMA DOBLE REGULADO COLOR NARANJA | UND | 1 | 0 |  | 0
CONECTOR ENRESORTADO | UND | 3 | 0 |  | 0
|  |  |  | SUBTOTAL MATERIALES | 0
MANO DE OBRA | Jornal | Prestac. | Jornal Ttl | Rendim/Dia | Valor-Unit.
M.O. ELECTRICISTA 1 AYUDANTE-1 OFI | 376437.0588 | 170% |  | 31.9972 | 0
|  |  |  | SUBTOTAL- MANO DE OBRA | 0
EQUIPO
HERRAMIENTA MENOR | % | 10% |  | 0 | 0
|  |  |  | SUBTOTAL- EQUIPO | 0
OTROS
|  |  |  | SUBTOTAL OTROS | 0
|  |  |  | COSTO DIRECTO | 0
SUMINISTRO E INSTALACION TOMACORRIENTE GFCI |  |  |  |  | UNIDAD: UND
ITEM: 4.1.16
DESCRIPCION | UND | CANT. | DESP.% | PRECIO UNIT | VALOR TOTAL
MATERIALES
TOMA DOBLE GFCI | UND | 1 | 0 |  | 0
CONECTOR ENRESORTADO | UND | 3 | 0 |  | 0
|  |  |  | SUBTOTAL MATERIALES | 0
MANO DE OBRA | Jornal | Prestac. | Jornal Ttl | Rendim/Dia | Valor-Unit.
M.O. ELECTRICISTA 1 AYUDANTE-1 OFI | 376437.0588 | 170% |  | 31.9972 | 0
|  |  |  | SUBTOTAL- MANO DE OBRA | 0
EQUIPO
HERRAMIENTA MENOR | % | 10% |  | 0 | 0
|  |  |  | SUBTOTAL- EQUIPO | 0
OTROS
|  |  |  | SUBTOTAL OTROS | 0
|  |  |  | COSTO DIRECTO | 0
SUMINISTRO E INSTALACION TOMACORRIENTE BIFASICO |  |  |  |  | UNIDAD: UND
ITEM: 4.1.17
DESCRIPCION | UND | CANT. | DESP.% | PRECIO UNIT | VALOR TOTAL
MATERIALES
TOMA ESPECIAL BIFASICO 220 V | UND | 1 | 0 |  | 0
CONECTOR ENRESORTADO | UND | 3 | 0 |  | 0
|  |  |  | SUBTOTAL MATERIALES | 0
MANO DE OBRA | Jornal | Prestac. | Jornal Ttl | Rendim/Dia | Valor-Unit.
M.O. ELECTRICISTA 1 AYUDANTE-1 OFI | 376437.0588 | 170% |  | 15.9986 | 0
|  |  |  | SUBTOTAL- MANO DE OBRA | 0
EQUIPO
HERRAMIENTA MENOR | % | 10% |  | 0 | 0
|  |  |  | SUBTOTAL- EQUIPO | 0
OTROS
|  |  |  | SUBTOTAL OTROS | 0
|  |  |  | COSTO DIRECTO | 0
SUMINISTRO E INSTALACION DE BREAKER MONOPOLAR |  |  |  |  | UNIDAD: UND
ITEM: 4.2.1
DESCRIPCION | UND | CANT. | DESP.% | PRECIO UNIT | VALOR TOTAL
MATERIALES
BREAKER DE 1X15 AMP, 1X20 AMP | UND | 1 | 0 |  | 0
|  |  |  | SUBTOTAL MATERIALES | 0
MANO DE OBRA | Jornal | Prestac. | Jornal Ttl | Rendim/Dia | Valor-Unit.
M.O. ELECTRICISTA 1 AYUDANTE-1 OFI | 376437.0588 | 170% |  | 15.9986 | 0
|  |  |  | SUBTOTAL- MANO DE OBRA | 0
EQUIPO
HERRAMIENTA MENOR | % | 10% |  | 0 | 0
|  |  |  | SUBTOTAL- EQUIPO | 0
OTROS
|  |  |  | SUBTOTAL OTROS | 0
|  |  |  | COSTO DIRECTO | 0
SUMINISTRO E INSTALACION DE BREAKER BIPOLAR |  |  |  |  | UNIDAD: UND
ITEM: 4.2.2
DESCRIPCION | UND | CANT. | DESP.% | PRECIO UNIT | VALOR TOTAL
MATERIALES
BREAKER DE 2X20 AMP, 2X30 AMP, 2X40 AMP, 2X50 | UND | 1 | 0 |  | 0
|  |  |  | SUBTOTAL MATERIALES | 0
MANO DE OBRA | Jornal | Prestac. | Jornal Ttl | Rendim/Dia | Valor-Unit.
M.O. ELECTRICISTA 1 AYUDANTE-1 OFI | 376437.0588 | 170% |  | 10.6657 | 0
|  |  |  | SUBTOTAL- MANO DE OBRA | 0
EQUIPO
HERRAMIENTA MENOR | % | 10% |  | 0 | 0
|  |  |  | SUBTOTAL- EQUIPO | 0
OTROS
|  |  |  | SUBTOTAL OTROS | 0
|  |  |  | COSTO DIRECTO | 0
SUMINISTRO E INSTALACIÓN DE TOTALIZADOR BIPOLAR HASTA 2X80A |  |  |  |  | UNIDAD: UND
ITEM: 4.2.4
DESCRIPCION | UND | CANT. | DESP.% | PRECIO UNIT | VALOR TOTAL
MATERIALES
BREAKER DE 2X20 AMP HASTA 2X80 AMP | UND | 1 | 0 |  | 0
|  |  |  | SUBTOTAL MATERIALES | 0
MANO DE OBRA | Jornal | Prestac. | Jornal Ttl | Rendim/Dia | Valor-Unit.
M.O. ELECTRICISTA 1 AYUDANTE-1 OFI | 376437.0588 | 170% |  | 10.6657 | 0
|  |  |  | SUBTOTAL- MANO DE OBRA | 0
EQUIPO
HERRAMIENTA MENOR | % | 10% |  | 0 | 0
|  |  |  | SUBTOTAL- EQUIPO | 0
OTROS
|  |  |  | SUBTOTAL OTROS | 0
|  |  |  | COSTO DIRECTO | 0
SUMINISTRO E INSTALACIÓN DE TOTALIZADOR TRIPOLAR HASTA 3X100A |  |  |  |  | UNIDAD: UND
ITEM: 4.2.5
DESCRIPCION | UND | CANT. | DESP.% | PRECIO UNIT | VALOR TOTAL
MATERIALES
TOTALIZADOR DE 3X20 AMP HASTA 3X80 AMP | UND | 1 | 0 |  | 0
|  |  |  | SUBTOTAL MATERIALES | 0
MANO DE OBRA | Jornal | Prestac. | Jornal Ttl | Rendim/Dia | Valor-Unit.
M.O. ELECTRICISTA 1 AYUDANTE-1 OFI | 376437.0588 | 170% |  | 7.1105 | 0
|  |  |  | SUBTOTAL- MANO DE OBRA | 0
EQUIPO
HERRAMIENTA MENOR | % | 10% |  | 0 | 0
|  |  |  | SUBTOTAL- EQUIPO | 0
OTROS
|  |  |  | SUBTOTAL OTROS | 0
|  |  |  | COSTO DIRECTO | 0
SUMINISTRO E INSTALACIÓN TABLERO DE BREAKER BIFASICO DE 12 CIRCUITOS CON ESPACIO PARA TOTALIZADOR - T-REG |  |  |  |  | UNIDAD: UND
ITEM: 4.2.6
DESCRIPCION | UND | CANT. | DESP.% | PRECIO UNIT | VALOR TOTAL
MATERIALES
TABLERO BIFASICO DE 12 CIRCUITOS | UND | 1 | 0 |  | 0
ACCESORIOS DE FIJACION | GLB | 1 | 0 |  | 0
|  |  |  | SUBTOTAL MATERIALES | 0
MANO DE OBRA | Jornal | Prestac. | Jornal Ttl | Rendim/Dia | Valor-Unit.
M.O. ELECTRICISTA 1 AYUDANTE-1 OFI | 376437.0588 | 170% |  | 3.5552 | 0
|  |  |  | SUBTOTAL- MANO DE OBRA | 0
EQUIPO
HERRAMIENTA MENOR | % | 10% |  | 0 | 0
|  |  |  | SUBTOTAL- EQUIPO | 0
OTROS
|  |  |  | SUBTOTAL OTROS | 0
|  |  |  | COSTO DIRECTO | 0
SUMINISTRO E INSTALACIÓN TABLERO DE BREAKER TRIFASICO DE 36 CIRCUITOS CON ESPACIO PARA TOTALIZADOR - T1 |  |  |  |  | UNIDAD: UND
ITEM: 4.2.7
DESCRIPCION | UND | CANT. | DESP.% | PRECIO UNIT | VALOR TOTAL
MATERIALES
TABLERO DE 36 CIRCUITOS TRIFASICO | UND | 1 | 0 |  | 0
ACCESORIOS DE FIJACION | GLB | 1 | 0 |  | 0
|  |  |  | SUBTOTAL MATERIALES | 0
MANO DE OBRA | Jornal | Prestac. | Jornal Ttl | Rendim/Dia | Valor-Unit.
M.O. ELECTRICISTA 1 AYUDANTE-1 OFI | 376437.0588 | 170% |  | 2.5598 | 0
|  |  |  | SUBTOTAL- MANO DE OBRA | 0
EQUIPO
HERRAMIENTA MENOR | % | 10% |  | 0 | 0
|  |  |  | SUBTOTAL- EQUIPO | 0
OTROS
|  |  |  | SUBTOTAL OTROS | 0
|  |  |  | COSTO DIRECTO | 0
SUMINISTRO E INSTALACIÓN TABLERO DE BREAKER TRIFASICO DE 42 CIRCUITOS CON ESPACIO PARA TOTALIZADOR - TEE |  |  |  |  | UNIDAD: UND
ITEM: 4.2.8
DESCRIPCION | UND | CANT. | DESP.% | PRECIO UNIT | VALOR TOTAL
MATERIALES
TABLERO DE 42 CIRCUITOS TRIFASICO | UND | 1 | 0 |  | 0
ACCESORIOS DE FIJACION | GLB | 1 | 0 |  | 0
|  |  |  | SUBTOTAL MATERIALES | 0
MANO DE OBRA | Jornal | Prestac. | Jornal Ttl | Rendim/Dia | Valor-Unit.
M.O. ELECTRICISTA 1 AYUDANTE-1 OFI | 376437.0588 | 170% |  | 2.1331 | 0
|  |  |  | SUBTOTAL- MANO DE OBRA | 0
EQUIPO
HERRAMIENTA MENOR | % | 10% |  | 0 | 0
|  |  |  | SUBTOTAL- EQUIPO | 0
OTROS
|  |  |  | SUBTOTAL OTROS | 0
|  |  |  | COSTO DIRECTO | 0
SUMINISTRO E INSTALACIÓN GABINETE PRINCIPAL, SEGÚN DIAGRAMA UNIFILAR INCLUYE TRANSFERENCIA ELÉCTRICA |  |  |  |  | UNIDAD: UND
ITEM:
DESCRIPCION | UND | CANT. | DESP.% | PRECIO UNIT | VALOR TOTAL
MATERIALES
GABINETE PRINCIPAL SEGÚN UNIFILAR | UND | 1 | 0 |  | 0
ACCESORIOS DE FIJACION | GLB | 1 | 0 |  | 0
|  |  |  | SUBTOTAL MATERIALES | 0
MANO DE OBRA | Jornal | Prestac. | Jornal Ttl | Rendim/Dia | Valor-Unit.
M.O. ELECTRICISTA 1 AYUDANTE-1 OFI | 376437.0588 | 170% |  | 0.31997 | 0
|  |  |  | SUBTOTAL- MANO DE OBRA | 0
EQUIPO
HERRAMIENTA MENOR | % | 10% |  | 0 | 0
|  |  |  | SUBTOTAL- EQUIPO | 0
OTROS
|  |  |  | SUBTOTAL OTROS | 0
|  |  |  | COSTO DIRECTO | 0
SUMINISTRO E INSTALACIÓN DE BY-PASS EN COFRE |  |  |  |  | UNIDAD: UND
ITEM:
DESCRIPCION | UND | CANT. | DESP.% | PRECIO UNIT | VALOR TOTAL
MATERIALES
BY-PASS | UND | 1 | 0 |  | 0
ACCESORIOS DE FIJACION | GLB | 1 | 0 |  | 0
|  |  |  | SUBTOTAL MATERIALES | 0
MANO DE OBRA | Jornal | Prestac. | Jornal Ttl | Rendim/Dia | Valor-Unit.
M.O. ELECTRICISTA 1 AYUDANTE-1 OFI | 376437.0588 | 170% |  | 1.5999 | 0
|  |  |  | SUBTOTAL- MANO DE OBRA | 0
EQUIPO
HERRAMIENTA MENOR | % | 10% |  | 0 | 0
|  |  |  | SUBTOTAL- EQUIPO | 0
OTROS
|  |  |  | SUBTOTAL OTROS | 0
|  |  |  | COSTO DIRECTO | 0
SUMINISTRO E INSTALACIÓN DE TUBERIA PVC 3" |  |  |  |  | UNIDAD: ML
ITEM:
DESCRIPCION | UND | CANT. | DESP.% | PRECIO UNIT | VALOR TOTAL
MATERIALES
TUBERIA DE 3" EN PVC | ML | 0.4 | 0 |  | 0
CURVAS PVC DE 3" | UND | 0.03 | 0 |  | 0
TERMINAL CAMPANA PVC DE 3" | UND | 0.01 | 0 |  | 0
SOLDADURA PVC | GALON | 0.05 | 0 |  | 0
|  |  |  | SUBTOTAL MATERIALES | 0
MANO DE OBRA | Jornal | Prestac. | Jornal Ttl | Rendim/Dia | Valor-Unit.
M.O. ELECTRICISTA 1 AYUDANTE-1 OFI | 376437.0588 | 170% |  | 42.6629 | 0
|  |  |  | SUBTOTAL- MANO DE OBRA | 0
EQUIPO
HERRAMIENTA MENOR | % | 10% |  | 0 | 0
|  |  |  | SUBTOTAL- EQUIPO | 0
OTROS
|  |  |  | SUBTOTAL OTROS | 0
|  |  |  | COSTO DIRECTO | 0
SUMINISTRO E INSTALACIÓN DE TUBERIA IMC 3" |  |  |  |  | UNIDAD: ML
ITEM:
DESCRIPCION | UND | CANT. | DESP.% | PRECIO UNIT | VALOR TOTAL
MATERIALES
TUBO IMC 3" X 3 MTS | UND | 0.4 | 0 |  | 0
UNION IMC 3" | UND | 0.2 |  |  | 0
CAPACETE IMC 3" | UND | 0.17 | 0 |  | 0
CINTA BANDIT + EBILLA | UND | 1 |  |  | 0
|  |  |  | SUBTOTAL MATERIALES | 0
MANO DE OBRA | Jornal | Prestac. | Jornal Ttl | Rendim/Dia | Valor-Unit.
M.O. ELECTRICISTA 1 AYUDANTE-1 OFI | 376437.0588 | 170% |  | 16.8406 | 0
|  |  |  | SUBTOTAL- MANO DE OBRA | 0
EQUIPO
HERRAMIENTA MENOR | % | 10% |  | 0 | 0
|  |  |  | SUBTOTAL- EQUIPO | 0
OTROS
|  |  |  | SUBTOTAL OTROS | 0
|  |  |  | COSTO DIRECTO | 0
SUMINISTRO E INSTALACIÓN DE TUBERIA PVC 2" |  |  |  |  | UNIDAD: ML
ITEM:
DESCRIPCION | UND | CANT. | DESP.% | PRECIO UNIT | VALOR TOTAL
MATERIALES
TUBERIA DE 2" EN PVC | ML | 0.4 | 0 |  | 0
CURVAS PVC DE 2" | UND | 0.03 | 0 |  | 0
TERMINAL CAMPANA PVC DE 2" | UND | 0.01 | 0 |  | 0
SOLDADURA PVC | GALON | 0.05 | 0 |  | 0
|  |  |  | SUBTOTAL MATERIALES | 0
MANO DE OBRA | Jornal | Prestac. | Jornal Ttl | Rendim/Dia | Valor-Unit.
M.O. ELECTRICISTA 1 AYUDANTE-1 OFI | 376437.0588 | 170% |  | 53.3286 | 0
|  |  |  | SUBTOTAL- MANO DE OBRA | 0
EQUIPO
HERRAMIENTA MENOR | % | 10% |  | 0 | 0
|  |  |  | SUBTOTAL- EQUIPO | 0
OTROS
|  |  |  | SUBTOTAL OTROS | 0
|  |  |  | COSTO DIRECTO | 0
SUMINISTRO E INSTALACIÓN DE TUBERIA IMC 2" |  |  |  |  | UNIDAD: ML
ITEM: 4.3.4
DESCRIPCION | UND | CANT. | DESP.% | PRECIO UNIT | VALOR TOTAL
MATERIALES
TUBO IMC 2" X 3 MTS | UND | 0.4 | 0 |  | 0
UNION IMC 2" | UND | 0.2 |  |  | 0
CAPACETE IMC 2" | UND | 0.17 | 0 |  | 0
CINTA BANDIT + EBILLA | UND | 1 |  |  | 0
|  |  |  | SUBTOTAL MATERIALES | 0
MANO DE OBRA | Jornal | Prestac. | Jornal Ttl | Rendim/Dia | Valor-Unit.
M.O. ELECTRICISTA 1 AYUDANTE-1 OFI | 376437.0588 | 170% |  | 19.9982 | 0
|  |  |  | SUBTOTAL- MANO DE OBRA | 0
EQUIPO
HERRAMIENTA MENOR | % | 10% |  | 0 | 0
|  |  |  | SUBTOTAL- EQUIPO | 0
OTROS
|  |  |  | SUBTOTAL OTROS | 0
|  |  |  | COSTO DIRECTO | 0
SUMINISTRO E INSTALACIÓN DE TUBERIA EMT 1 1/2" |  |  |  |  | UNIDAD: ML
ITEM: 4.3.5
DESCRIPCION | UND | CANT. | DESP.% | PRECIO UNIT | VALOR TOTAL
MATERIALES
TUBO EMT 1 1/2" X 3 MTS | UND | 0.4 | 0 |  | 0
ADAPTADOR TERMINAL DE 1 1/2" EMT | UND | 0.08 | 0 |  | 0
CURVA EN EMT 1 1/2" EMT | UND | 0.05 | 0 |  | 0
UNION EMT 1 1/2" | UND | 0.4 | 0 |  | 0
ABRAZADERA DOBLE ALA 1 1/2" | UND | 0.4 | 0 |  | 0
RIEL CHANEL 2X4 RANURADO | GLB | 0.2 | 0 |  | 0
VARILLA ROSCADA 1/4" | ML | 0.4 |  |  | 0
TUERCA 1/4" | UND | 0.5 | 0 |  | 0
ARANDELA DE 1/4" | UND | 0.5 | 0 |  | 0
|  |  |  | SUBTOTAL MATERIALES | 0
MANO DE OBRA | Jornal | Prestac. | Jornal Ttl | Rendim/Dia | Valor-Unit.
M.O. ELECTRICISTA 1 AYUDANTE-1 OFI | 109840 | 170% |  | 75.2874 | 0
|  |  |  | SUBTOTAL- MANO DE OBRA | 0
EQUIPO
HERRAMIENTA MENOR | % | 10% |  | 0 | 0
|  |  |  | SUBTOTAL- EQUIPO | 0
OTROS
|  |  |  | SUBTOTAL OTROS | 0
|  |  |  | COSTO DIRECTO | 0
SUMINISTRO E INSTALACIÓN DE TUBERIA EMT 1" |  |  |  |  | UNIDAD: ML
ITEM: 4.3.6
DESCRIPCION | UND | CANT. | DESP.% | PRECIO UNIT | VALOR TOTAL
MATERIALES
TUBO EMT 1" X 3 MTS | UND | 0.4 | 0 |  | 0
ADAPTADOR TERMINAL DE 1" EMT | UND | 0.08 | 0 |  | 0
CURVA EN EMT 1" EMT | UND | 0.05 | 0 |  | 0
UNION EMT 1" | UND | 0.4 | 0 |  | 0
ABRAZADERA DOBLE ALA 1" | UND | 0.4 | 0 |  | 0
RIEL CHANEL 2X4 RANURADO | GLB | 0.2 | 0 |  | 0
VARILLA ROSCADA 1/4" | ML | 0.4 |  |  | 0
TUERCA 1/4" | UND | 0.5 | 0 |  | 0
ARANDELA DE 1/4" | UND | 0.5 | 0 |  | 0
|  |  |  | SUBTOTAL MATERIALES | 0
MANO DE OBRA | Jornal | Prestac. | Jornal Ttl | Rendim/Dia | Valor-Unit.
M.O. ELECTRICISTA 1 AYUDANTE-1 OFI | 376437.0588 | 170% |  | 75.2874 | 0
|  |  |  | SUBTOTAL- MANO DE OBRA | 0
EQUIPO
HERRAMIENTA MENOR | % | 10% |  | 0 | 0
|  |  |  | SUBTOTAL- EQUIPO | 0
OTROS
|  |  |  | SUBTOTAL OTROS | 0
|  |  |  | COSTO DIRECTO | 0
SUMINISTRO E INSTALACIÓN DE ACOMETIDA ELECTRICA EN COBRE 2#8F + 1#8N +1#8T, LIBRE DE HALOGENO |  |  |  |  | UNIDAD: ML
4.4.1
DESCRIPCION | UND | CANT. | DESP.% | PRECIO UNIT | VALOR TOTAL
MATERIALES
CABLE CU LS 3#8 | ML | 3 | 0 |  | 0
CABLE CU 1#8 | ML | 1 | 0 |  | 0
BORNA TERMINALES | GL | 0.2 | 0 |  | 0
|  |  |  | SUBTOTAL MATERIALES | 0
MANO DE OBRA | Jornal | Prestac. | Jornal Ttl | Rendim/Dia | Valor-Unit.
M.O. ELECTRICISTA 1 AYUDANTE-1 OFI | 376437.0588 | 170% |  | 53.3286 | 0
|  |  |  | SUBTOTAL- MANO DE OBRA | 0
EQUIPO
HERRAMIENTA MENOR | % | 10% |  | 0 | 0
|  |  |  | SUBTOTAL- EQUIPO | 0
OTROS
|  |  |  | SUBTOTAL OTROS | 0
|  |  |  | COSTO DIRECTO | 0
SUMINISTRO E INSTALACIÓN DE ACOMETIDA ELECTRICA EN COBRE 3#6F + 1#6N +1#8T, LIBRE DE HALOGENO |  |  |  |  | UNIDAD: ML
ITEM: 4.4.2
DESCRIPCION | UND | CANT. | DESP.% | PRECIO UNIT | VALOR TOTAL
MATERIALES
CABLE CU LS 4#6 | ML | 4 | 0 |  | 0
CABLE CU 1#8 | ML | 1 | 0 |  | 0
BORNA TERMINALES | GL | 0.2 | 0 |  | 0
|  |  |  | SUBTOTAL MATERIALES | 0
MANO DE OBRA | Jornal | Prestac. | Jornal Ttl | Rendim/Dia | Valor-Unit.
M.O. ELECTRICISTA 1 AYUDANTE-1 OFI | 376437.0588 | 170% |  | 53.3286 | 0
|  |  |  | SUBTOTAL- MANO DE OBRA | 0
EQUIPO
HERRAMIENTA MENOR | % | 10% |  | 0 | 0
|  |  |  | SUBTOTAL- EQUIPO | 0
OTROS
|  |  |  | SUBTOTAL OTROS | 0
|  |  |  | COSTO DIRECTO | 0
SUMINISTRO E INSTALACIÓN DE ACOMETIDA ELECTRICA EN COBRE 3#4F + 1#4N +1#6T, LIBRE DE HALOGENO |  |  |  |  | UNIDAD: ML
ITEM:
DESCRIPCION | UND | CANT. | DESP.% | PRECIO UNIT | VALOR TOTAL
MATERIALES
CABLE CU LS 4#4 | ML | 4 | 0 |  | 0
CABLE CU 1#6 | ML | 1 | 0 |  | 0
BORNA TERMINALES | GL | 0.2 | 0 |  | 0
|  |  |  | SUBTOTAL MATERIALES | 0
MANO DE OBRA | Jornal | Prestac. | Jornal Ttl | Rendim/Dia | Valor-Unit.
M.O. ELECTRICISTA 1 AYUDANTE-1 OFI | 376437.0588 | 170% |  | 39.9964 | 0
|  |  |  | SUBTOTAL- MANO DE OBRA | 0
EQUIPO
HERRAMIENTA MENOR | % | 10% |  | 0 | 0
|  |  |  | SUBTOTAL- EQUIPO | 0
OTROS
|  |  |  | SUBTOTAL OTROS | 0
|  |  |  | COSTO DIRECTO | 0
SUMINISTRO E INSTALACIÓN DE ACOMETIDA ELECTRICA EN COBRE 3#1/0F + 1#1/0N +1#2T, LIBRE DE HALOGENO |  |  |  |  | UNIDAD: ML
ITEM:
DESCRIPCION | UND | CANT. | DESP.% | PRECIO UNIT | VALOR TOTAL
MATERIALES
CABLE CU LS 4#1/0 | ML | 4 | 0 |  | 0
CABLE CU 1#2 | ML | 1 | 0 |  | 0
BORNA TERMINALES | GL | 0.2 | 0 |  | 0
|  |  |  | SUBTOTAL MATERIALES | 0
MANO DE OBRA | Jornal | Prestac. | Jornal Ttl | Rendim/Dia | Valor-Unit.
M.O. ELECTRICISTA 1 AYUDANTE-1 OFI | 376437.0588 | 170% |  | 22.8551 | 0
|  |  |  | SUBTOTAL- MANO DE OBRA | 0
EQUIPO
HERRAMIENTA MENOR | % | 10% |  | 0 | 0
|  |  |  | SUBTOTAL- EQUIPO | 0
OTROS
|  |  |  | SUBTOTAL OTROS | 0
|  |  |  | COSTO DIRECTO | 0
SUMINISTRO E INSTALACIÓN DE CAJA DE INSPECCIÓN 0,3mX0,3mX0,4m, INCLUYE MARCO Y TAPA |  |  |  |  | UNIDAD: UND
ITEM: 4.5.1
DESCRIPCION | UND | CANT. | DESP.% | PRECIO UNIT | VALOR TOTAL
MATERIALES
CAJA DE 0,3mX0,3mX0,4m | UND | 1 | 0 |  | 0
MARCO Y TAPA PARA CAJA | UND | 1 | 0 |  | 0
|  |  |  | SUBTOTAL MATERIALES | 0
MANO DE OBRA | Jornal | Prestac. | Jornal Ttl | Rendim/Dia | Valor-Unit.
M.O. ELECTRICISTA 1 AYUDANTE-1 OFI | 376437.0588 | 170% |  | 1.5608 | 0
|  |  |  | SUBTOTAL- MANO DE OBRA | 0
EQUIPO
HERRAMIENTA MENOR | % | 10% |  | 0 | 0
|  |  |  | SUBTOTAL- EQUIPO | 0
OTROS
|  |  |  | SUBTOTAL OTROS | 0
|  |  |  | COSTO DIRECTO | 0
SUMINISTRO E INSTALACIÓN DE CAJA DE INSPECCIÓN 1,3mX1mX1,2m, INCLUYE MARCO Y TAPA |  |  |  |  | UNIDAD: UND
ITEM: 4.5.2
DESCRIPCION | UND | CANT. | DESP.% | PRECIO UNIT | VALOR TOTAL
MATERIALES
CAJA DE 1.30 X 1.00x1m | UND | 1 | 0 |  | 0
MARCO Y TAPA PARA CAJA | UND | 1 | 0 |  | 0
|  |  |  | SUBTOTAL MATERIALES | 0
MANO DE OBRA | Jornal | Prestac. | Jornal Ttl | Rendim/Dia | Valor-Unit.
M.O. ELECTRICISTA 1 AYUDANTE-1 OFI | 376437.0588 | 170% |  | 0.71105 | 0
|  |  |  | SUBTOTAL- MANO DE OBRA | 0
EQUIPO
HERRAMIENTA MENOR | % | 10% |  | 0 | 0
|  |  |  | SUBTOTAL- EQUIPO | 0
OTROS
|  |  |  | SUBTOTAL OTROS | 0
|  |  |  | COSTO DIRECTO | 0
SUMINISTRO E INSTALACIÓN DE TRANSFORMADOR DE 45 KVA TIPO SECO |  |  |  |  | UNIDAD: UND
ITEM: 4.6.1
DESCRIPCION | UND | CANT. | DESP.% | PRECIO UNIT | VALOR TOTAL
MATERIALES
TRANSFORMADOR DE 45KVA - 13200V - 220V/127V | UND | 1 | 0 |  | 0
|  |  |  | SUBTOTAL MATERIALES | 0
MANO DE OBRA | Jornal | Prestac. | Jornal Ttl | Rendim/Dia | Valor-Unit.
M.O. ELECTRICISTA 1 AYUDANTE-1 OFI | 376437.0588 | 170% |  | 0.15237 | 0
|  |  |  | SUBTOTAL- MANO DE OBRA | 0
EQUIPO
HERRAMIENTA MENOR | % | 10% |  | 0 | 0
|  |  |  | SUBTOTAL- EQUIPO | 0
OTROS
TRANSPORTE |  | 1 |  |  | 0
|  |  |  | SUBTOTAL OTROS | 0
|  |  |  | COSTO DIRECTO | 0
SUMINISTRO E INSTALACIÓN DE CABLE XLPE CALIBRE #2 Cu AL 133% |  |  |  |  | UNIDAD: ML
ITEM: 4.6.2
DESCRIPCION | UND | CANT. | DESP.% | PRECIO UNIT | VALOR TOTAL
MATERIALES
CABLE XLPE 133% Cu | ML | 3.15 |  |  | 0
|  |  |  | SUBTOTAL MATERIALES | 0
MANO DE OBRA | Jornal | Prestac. | Jornal Ttl | Rendim/Dia | Valor-Unit.
M.O. ELECTRICISTA 1 AYUDANTE-1 OFI | 376437.0588 | 170% |  | 14.221 | 0
|  |  |  | SUBTOTAL- MANO DE OBRA | 0
EQUIPO
HERRAMIENTA MENOR | % | 10% |  | 0 | 0
|  |  |  | SUBTOTAL- EQUIPO | 0
OTROS
|  |  |  | SUBTOTAL OTROS | 0
|  |  |  | COSTO DIRECTO | 0
SUMINISTRO E INSTALACIÓN DE CONECTOR PREMOLDEADO PARA 15KV USO INTERIOR |  |  |  |  | UNIDAD: JUEGO
ITEM: 4.6.3
DESCRIPCION | UND | CANT. | DESP.% | PRECIO UNIT | VALOR TOTAL
MATERIALES
CONECTOR PREMOLDEADO PARA 15KV USO INTERIOR | JUEGO | 1 | 0 |  | 0
|  |  |  | SUBTOTAL MATERIALES | 0
MANO DE OBRA | Jornal | Prestac. | Jornal Ttl | Rendim/Dia | Valor-Unit.
M.O. ELECTRICISTA 1 AYUDANTE-1 OFI | 376437.0588 | 170% |  | 0.47403 | 0
|  |  |  | SUBTOTAL- MANO DE OBRA | 0
EQUIPO
HERRAMIENTA MENOR | % | 10% |  | 0 | 0
|  |  |  | SUBTOTAL- EQUIPO | 0
OTROS
TRANSPORTE |  | 0.01 |  |  | 0
|  |  |  | SUBTOTAL OTROS | 0
|  |  |  | COSTO DIRECTO | 0
SUMINISTRO E INSTALACIÓN DE CONECTOR PREMOLDEADO PARA 15KV USO EXTERIOR |  |  |  |  | UNIDAD: JUEGO
ITEM: 4.6.4
DESCRIPCION | UND | CANT. | DESP.% | PRECIO UNIT | VALOR TOTAL
MATERIALES
CONECTOR PREMOLDEADO PARA 15KV USO INTERIOR | JUEGO | 1 | 0 |  | 0
|  |  |  | SUBTOTAL MATERIALES | 0
MANO DE OBRA | Jornal | Prestac. | Jornal Ttl | Rendim/Dia | Valor-Unit.
M.O. ELECTRICISTA 1 AYUDANTE-1 OFI | 376437.0588 | 170% |  | 0.42663 | 0
|  |  |  | SUBTOTAL- MANO DE OBRA | 0
EQUIPO
HERRAMIENTA MENOR | % | 10% |  | 0 | 0
|  |  |  | SUBTOTAL- EQUIPO | 0
OTROS
TRANSPORTE |  | 0.01 |  |  | 0
|  |  |  | SUBTOTAL OTROS | 0
|  |  |  | COSTO DIRECTO | 0
SUMINISTRO E INSTALACIÓN DE CORTACIRCUITOS DE 15KV |  |  |  |  | UNIDAD: UND
ITEM: 4.6.5
DESCRIPCION | UND | CANT. | DESP.% | PRECIO UNIT | VALOR TOTAL
MATERIALES
CORTACIRCUITOS 15KV | UND | 1 | 0 |  | 0
|  |  |  | SUBTOTAL MATERIALES | 0
MANO DE OBRA | Jornal | Prestac. | Jornal Ttl | Rendim/Dia | Valor-Unit.
M.O. ELECTRICISTA 1 AYUDANTE-1 OFI | 376437.0588 | 170% |  | 2.1331 | 0
|  |  |  | SUBTOTAL- MANO DE OBRA | 0
EQUIPO
HERRAMIENTA MENOR | % | 10% |  | 0 | 0
|  |  |  | SUBTOTAL- EQUIPO | 0
OTROS
TRANSPORTE |  | 0.01 |  |  | 0
|  |  |  | SUBTOTAL OTROS | 0
|  |  |  | COSTO DIRECTO | 0
SUMINISTRO E INSTALACIÓN DE PARARRAYOS DE 15KV |  |  |  |  | UNIDAD: UND
ITEM: 4.6.6
DESCRIPCION | UND | CANT. | DESP.% | PRECIO UNIT | VALOR TOTAL
MATERIALES
PARARRAYOS 15KV | UND | 1 | 0 |  | 0
|  |  |  | SUBTOTAL MATERIALES | 0
MANO DE OBRA | Jornal | Prestac. | Jornal Ttl | Rendim/Dia | Valor-Unit.
M.O. ELECTRICISTA 1 AYUDANTE-1 OFI | 376437.0588 | 170% |  | 2.5598 | 0
|  |  |  | SUBTOTAL- MANO DE OBRA | 0
EQUIPO
HERRAMIENTA MENOR | % | 10% |  | 0 | 0
|  |  |  | SUBTOTAL- EQUIPO | 0
OTROS
TRANSPORTE |  | 0.01 |  |  | 0
|  |  |  | SUBTOTAL OTROS | 0
|  |  |  | COSTO DIRECTO | 0
SUMINISTRO E INSTALACIÓN DE CRUCETA 2,40M |  |  |  |  | UNIDAD: UND
ITEM: 4.6.7
DESCRIPCION | UND | CANT. | DESP.% | PRECIO UNIT | VALOR TOTAL
MATERIALES
CRUCETA 2,4m | UND | 1 | 0 |  | 0
ABRAZADERA DOBLE PARA CRUCETA | UND | 1 | 0 |  | 0
|  |  |  | SUBTOTAL MATERIALES | 0
MANO DE OBRA | Jornal | Prestac. | Jornal Ttl | Rendim/Dia | Valor-Unit.
M.O. ELECTRICISTA 1 AYUDANTE-1 OFI | 376437.0588 | 170% |  | 2.9088 | 0
|  |  |  | SUBTOTAL- MANO DE OBRA | 0
EQUIPO
HERRAMIENTA MENOR | % | 10% |  | 0 | 0
|  |  |  | SUBTOTAL- EQUIPO | 0
OTROS
TRANSPORTE |  | 0.01 |  |  | 0
|  |  |  | SUBTOTAL OTROS | 0
|  |  |  | COSTO DIRECTO | 0
SUMINISTRO E INSTALACIÓN DE ACOMETIDA ACSR EN MEDIA TENSIÓN 3#1/0AL |  |  |  |  | UNIDAD: ML
ITEM:4.6.8
DESCRIPCION | UND | CANT. | DESP.% | PRECIO UNIT | VALOR TOTAL
MATERIALES
CABLE AL 1/0 ACSR | ML | 3.15 |  |  | 0
|  |  |  | SUBTOTAL MATERIALES | 0
MANO DE OBRA | Jornal | Prestac. | Jornal Ttl | Rendim/Dia | Valor-Unit.
M.O. ELECTRICISTA 1 AYUDANTE-1 OFI | 376437.0588 | 170% |  | 25.5977 | 0
|  |  |  | SUBTOTAL- MANO DE OBRA | 0
EQUIPO
HERRAMIENTA MENOR | % | 10% |  | 0 | 0
|  |  |  | SUBTOTAL- EQUIPO | 0
OTROS
|  |  |  | SUBTOTAL OTROS | 0
|  |  |  | COSTO DIRECTO | 0
SUMINISTRO E INSTALACIÓN DE AISLADOR LINE POST 15KV |  |  |  |  | UNIDAD: UND
ITEM: 4.6.9
DESCRIPCION | UND | CANT. | DESP.% | PRECIO UNIT | VALOR TOTAL
MATERIALES
AISLADOR LINE POST 15KV INCLUYE ACCESORIOS DE INSTALACIÓN | UND | 1 | 0 |  | 0
|  |  |  | SUBTOTAL MATERIALES | 0
MANO DE OBRA | Jornal | Prestac. | Jornal Ttl | Rendim/Dia | Valor-Unit.
M.O. ELECTRICISTA 1 AYUDANTE-1 OFI | 376437.0588 | 170% |  | 4.571 | 0
|  |  |  | SUBTOTAL- MANO DE OBRA | 0
EQUIPO
HERRAMIENTA MENOR | % | 10% |  | 0 | 0
|  |  |  | SUBTOTAL- EQUIPO | 0
OTROS
TRANSPORTE |  | 0.01 |  |  | 0
|  |  |  | SUBTOTAL OTROS | 0
|  |  |  | COSTO DIRECTO | 0
CELDA DE MEDIDA POR MEDIA TENSIÓN, CON TRANSFORMADORES DE CORRIENTE TP´S y TC´S |  |  |  |  | UNIDAD: UND
ITEM: 4.6.10
DESCRIPCION | UND | CANT. | DESP.% | PRECIO UNIT | VALOR TOTAL
MATERIALES
CELDA DE MEDIDA POR MEDIA TENSIÓN, CON TRANSFORMADORES DE CORRIENTE TP´S y TC´S, INLCUYE EQUIPO DE MEDIDA | UND | 1 | 0 |  | 0
|  |  |  | SUBTOTAL MATERIALES | 0
MANO DE OBRA | Jornal | Prestac. | Jornal Ttl | Rendim/Dia | Valor-Unit.
M.O. ELECTRICISTA 1 AYUDANTE-1 OFI | 376437.0588 | 170% |  | 0.18284 | 0
|  |  |  | SUBTOTAL- MANO DE OBRA | 0
EQUIPO
HERRAMIENTA MENOR | % | 10% |  | 0 | 0
|  |  |  | SUBTOTAL- EQUIPO | 0
OTROS
TRANSPORTE |  | 1 |  |  | 0
|  |  |  | SUBTOTAL OTROS | 0
|  |  |  | COSTO DIRECTO | 0
SUMINISTRO E INSTALACIÓN DE PLANTA DE EMERGENCIA DE 60 KVA |  |  |  |  | UNIDAD: UND
ITEM: 4.6.11
DESCRIPCION | UND | CANT. | DESP.% | PRECIO UNIT | VALOR TOTAL
MATERIALES
PLANTA ELECTRICA DE EMERGENCIA | UND | 1 | 0 |  | 0
|  |  |  | SUBTOTAL MATERIALES | 0
MANO DE OBRA | Jornal | Prestac. | Jornal Ttl | Rendim/Dia | Valor-Unit.
M.O. ELECTRICISTA 1 AYUDANTE-1 OFI | 376437.0588 | 170% |  | 0.18284 | 0
|  |  |  | SUBTOTAL- MANO DE OBRA | 0
EQUIPO
HERRAMIENTA MENOR | % | 10% |  | 0 | 0
|  |  |  | SUBTOTAL- EQUIPO | 0
OTROS
TRANSPORTE |  | 0.01 |  |  | 0
|  |  |  | SUBTOTAL OTROS | 0
|  |  |  | COSTO DIRECTO | 0
SUMINISTRO E INSTALACIÓN DE CELDA DE TRASNFORMADOR |  |  |  |  | UNIDAD: UND
ITEM: 4.6.12
DESCRIPCION | UND | CANT. | DESP.% | PRECIO UNIT | VALOR TOTAL
MATERIALES
CELDA DE TRASNFORMADOR | UND | 1 | 0 |  | 0
|  |  |  | SUBTOTAL MATERIALES | 0
MANO DE OBRA | Jornal | Prestac. | Jornal Ttl | Rendim/Dia | Valor-Unit.
M.O. ELECTRICISTA 1 AYUDANTE-1 OFI | 376437.0588 | 170% |  | 0.21331 | 0
|  |  |  | SUBTOTAL- MANO DE OBRA | 0
EQUIPO
HERRAMIENTA MENOR | % | 10% |  | 0 | 0
|  |  |  | SUBTOTAL- EQUIPO | 0
OTROS
TRANSPORTE |  | 0.01 |  |  | 0
|  |  |  | SUBTOTAL OTROS | 0
|  |  |  | COSTO DIRECTO | 0
SUMINISTRO E INSTALACIÓN DE EQUIPO DE MEDIDA DE DOS O TRES ELEMENTOS (SEGÚN SOLICITUD DE OPERADOR DE ENERGIA), QUE CUMPLA CON LOS PARAMETROS DEL OPERADOR DE RED Y CUMPLIMIENTO RETIE. |  |  |  |  | UNIDAD: UND
ITEM: 4.6.13
DESCRIPCION | UND | CANT. | DESP.% | PRECIO UNIT | VALOR TOTAL
MATERIALES
CONJUNTO DE EQUIPO DE MEDIDA CON TRASNFORMADORES DE CORRIENTE, TP´S Y TC´S | UND | 1 | 0 |  | 0
|  |  |  | SUBTOTAL MATERIALES | 0
MANO DE OBRA | Jornal | Prestac. | Jornal Ttl | Rendim/Dia | Valor-Unit.
M.O. ELECTRICISTA 1 AYUDANTE-1 OFI | 376437.0588 | 170% |  | 0.21331 | 0
|  |  |  | SUBTOTAL- MANO DE OBRA | 0
EQUIPO
HERRAMIENTA MENOR | % | 10% |  | 0 | 0
|  |  |  | SUBTOTAL- EQUIPO | 0
OTROS
TRANSPORTE |  | 1 |  |  | 0
|  |  |  | SUBTOTAL OTROS | 0
|  |  |  | COSTO DIRECTO | 0
SUMINISTRO E INSTALACIÓN DE POSTE EN CONCRETO DE 12X1050, INCLUYE INCADA Y APLOMADA |  |  |  |  | UNIDAD: UND
ITEM: 4.6.14
DESCRIPCION | UND | CANT. | DESP.% | PRECIO UNIT | VALOR TOTAL
MATERIALES
POSTE EN CONCRETO 12X1050 KG-F | UND | 1 | 0 |  | 0
|  |  |  | SUBTOTAL MATERIALES | 0
MANO DE OBRA | Jornal | Prestac. | Jornal Ttl | Rendim/Dia | Valor-Unit.
M.O. ELECTRICISTA 1 AYUDANTE-1 OFI | 376437.0588 | 170% |  | 2.1331 | 0
|  |  |  | SUBTOTAL- MANO DE OBRA | 0
EQUIPO
HERRAMIENTA MENOR | % | 10% |  | 0 | 0
|  |  |  | SUBTOTAL- EQUIPO | 0
OTROS
TRANSPORTE |  | 0.5 |  |  | 0
|  |  |  | SUBTOTAL OTROS | 0
|  |  |  | COSTO DIRECTO | 0
CENTRO DE CABLEADO PRINCIPAL |  |  |  |  | UNIDAD: UND
ITEM: 4.7.1
DESCRIPCION | UND | CANT. | DESP.% | PRECIO UNIT | VALOR TOTAL
MATERIALES
RACK DE 0,6 X 0,6 X 1 MTS DE ALTO O 24 UR | UND | 1 | 0 |  | 0
RACK DE PARED 12 UR | UND | 2 | 0 |  | 0
BOLSAS DE CORREAS PLASTICAS DE 20 CMS | UND | 2 | 0 |  | 0
PATCH PANEL DE 12 PUERTOS CAT 6A | UND | 1 | 0 |  | 0
PATCH PANEL DE 24 PUERTOS CAT 6A | UND | 1 | 0 |  | 0
ORGANIZADOR 80 X 80 | UND | 1 | 0 |  | 0
ORGANIZADOR UR 2 | UND | 4 | 0 |  | 0
ORGANIZADOR 1 UR PARA FIBRA | UND | 1 | 0 |  | 0
ODF 12 PUERTOS | UND | 1 | 0 |  | 0
PASCH CORD 1 METRO DUPLE LC / LC MULTIMODO | UND | 6 | 0 |  | 0
PIG TAIL LC DE 2 METROS MULTIMODO | UND | 12 | 0 |  | 0
HRRAJE DE 24 PUETOS | UND | 1 | 0 |  | 0
PATCH CORE CAT 6A DE 3 FT EN RACK COLOR AZUL | UND | 14 | 0 |  | 0
PATCH CORE CAT 6A DE 3 FT EN RACK COLOR ROJO | UND | 13 | 0 |  | 0
PATCH CORE CAT 6A DE 10 FT EN RACK COLOR AZUL | UND | 14 | 0 |  | 0
PATCH CORE CAT 6A DE 10 FT EN RACK COLOR ROJO | UND | 13 | 0 |  | 0
BANDEJA PARA RACK PARA SOSTENER MODEM INTERNET | UND | 8 | 0 |  | 0
BARRAJE DE COBRE TMGB O PBB | UND | 1 | 0 |  | 0
SWITCH DE 24 PUERTOS POE ADMINISTRABLE CON 2 PTOS SFP | UND | 3 | 0 |  | 0
SWITCH DE 24 PUERTOS 10 - 100 - 1000 | UND | 1 | 0 |  | 0
MULTIMOMA PARA RACK DE 8 SALIDAS | UND | 3 | 0 |  | 0
KIT DE EXTRACTORES DE CALOR PARA RACK | UND | 3 | 0 |  | 0
|  |  |  | SUBTOTAL MATERIALES | 0
MANO DE OBRA | Jornal | Prestac. | Jornal Ttl | Rendim/Dia | Valor-Unit.
M.O. ELECTRICAS 1 AYUDANTE-1 OFI | 153779 | 170% |  | 0.3788 | 0
|  |  |  | SUBTOTAL- MANO DE OBRA | 0
EQUIPO
HERRAMIENTA MENOR | % | 10% |  | 0 | 0
EQUIPOS | UND | 1 |  |  | 0
|  |  |  | SUBTOTAL- EQUIPO | 0
OTROS
|  |  |  | SUBTOTAL OTROS | 0
|  |  |  | COSTO DIRECTO | 0
SUMINISTRO E INSTALACION DE UPS 6KVA |  |  |  |  | UNIDAD: UND
ITEM: 4.4.12
DESCRIPCION | UND | CANT. | DESP.% | PRECIO UNIT | VALOR TOTAL
MATERIALES
USP 6KA BIFASICA | UND | 1 | 0 |  | 0
|  |  |  | SUBTOTAL MATERIALES | 0
MANO DE OBRA | Jornal | Prestac. | Jornal Ttl | Rendim/Dia | Valor-Unit.
M.O. ELECTRICISTA 1 AYUDANTE-1 OFI | 109840 | 170% |  | 2 | 0
|  |  |  | SUBTOTAL- MANO DE OBRA | 0
EQUIPO
HERRAMIENTA MENOR | % | 10% |  | 0 | 0
|  |  |  | SUBTOTAL- EQUIPO | 0
OTROS
|  |  |  | SUBTOTAL OTROS | 0
|  |  |  | COSTO DIRECTO | 0
SUMINISTRO E INSTALACIÓN APANTALLAMIENTO ELÉCTRICO + INCLUYE ACCESORIOS DE FIJACIÓN Y PUNTAS CAPTORAS |  |  |  |  | UNIDAD: UND
ITEM: 4.8.1
DESCRIPCION | UND | CANT. | DESP.% | PRECIO UNIT | VALOR TOTAL
MATERIALES
PUNTA CAPTORA EN ACERO INOXIDABLE ϕ16MM X 0.6 M CON TERMINAL ROSCADO | UND | 14 | 0 |  | 0
SOPORTE DE PUNTA CAPTORA | UND | 14 | 0 |  | 0
CABLE AL 8MM ALAMBRON | UND | 85 | 0 |  | 0
GRAPA DE ACERO INOXIDABLE PARA ALAMBRON | UND | 6 | 0 |  | 0
SOPORTE DE ALAMBRON 1/4" | UND | 15 | 0 |  | 0
TUBO GALVANIZADO X3M | UND | 8 | 0 |  | 0
CURVAS PVC DE 2" | UND | 8 | 0 |  | 0
GRAPA DOBLE OREJA PARA TUBO EMT | UND | 8 | 0 |  | 0
SENALIZACION DE ADVERTENCIA | UND | 8 | 0 |  | 0
CABLE CU LS # 2 | ML | 32 | 0 |  | 0
CHAZO PLASTICO 1/4" CON TORNILLO | UND | 16 | 0 |  | 0
VARILLA COBRE 5/8" X 2.4 MTS. | UND | 4 | 0 |  | 0
MOLDE THERMOWELD M-232 | UND | 1 | 0 |  | 0
SOLDADURA CADWELD 115 GRS. | UND | 4 | 0 |  | 0
CAJA DE REGISTRO 20X20 CMS | UND | 4 | 0 |  | 0
|  |  |  | SUBTOTAL MATERIALES | 0
MANO DE OBRA | Jornal | Prestac. | Jornal Ttl | Rendim/Dia | Valor-Unit.
M.O. ELECTRICAS 2 AYUDANTE-1 OFI | 210569 | 170% |  | 0.6665 | 0
|  |  |  | SUBTOTAL- MANO DE OBRA | 0
EQUIPO
HERRAMIENTA MENOR | % | 10% |  | 0 | 0
EQUIPOS | DIA | 6% |  |  | 0
|  |  |  | SUBTOTAL- EQUIPO | 0
OTROS
|  |  |  | SUBTOTAL OTROS | 0
|  |  |  | COSTO DIRECTO | 0
GESTION COMPAÑIA ENERGETICA DE OCCIDENTE, CERTIFICACION RETIE, RETILAP. |  |  |  |  | UNIDAD: UND
ITEM: 4.9.1
DESCRIPCION | UND | CANT. | DESP.% | PRECIO UNIT | VALOR TOTAL
MATERIALES
GESTION COMPAÑIA ENERGETICA DE OCCIDENTE, CERTIFICACION RETIE,RETILAP. | UND | 1 | 0 |  | 0
|  |  |  | SUBTOTAL MATERIALES | 0
MANO DE OBRA | Jornal | Prestac. | Jornal Ttl | Rendim/Dia | Valor-Unit.
|  |  |  | SUBTOTAL- MANO DE OBRA | 0
EQUIPO
|  |  |  | SUBTOTAL- EQUIPO | 0
OTROS
|  |  |  | SUBTOTAL OTROS | 0
|  |  |  | COSTO DIRECTO | 0